{"text_format":"1","workbook":"xlsx","n_sheets":12,"sheets":["Einführung","Heizenergiebedarf","Wirtschaftlichkeit","Ökologisches Modell","Ökonomisches Modell (KEV)","Transformationspfad","Solarkollektor Modell","FAQ, Fehlerbehebung","Haftungsausschluss, Copyright","Daten","Berechnungen zu den Diagrammen","Berechnungsblatt Solarkollektor"],"not_rendered":{"charts":14,"images":3,"macros":1,"external_links":0,"defined_names":59,"comments":5,"pivot_tables":0},"unopened":[],"bounds":{"document_bytes":16777216,"sheet_cells":100000,"rows_first":2000,"rows_last":500,"rows_between":2000,"halvings":0,"cell_chars":16384,"cell_head_chars":4096},"cells_cut":0,"cells_raw":0,"read":"whole","date_system":"1900"}

{"sheet":"Einführung","index":0,"n_rows":39,"n_cols":5,"rows_kept":39,"cut":false,"hidden":false,"merged":[[30,0,30,8],[31,0,31,3],[0,0,0,12],[38,0,57,15]]}
["\n\nWirtschaftlichkeitsberechnung von kleinen Erdwärmesondenanlagen in Kombination mit kleinen Solaranlagen"]
[]
["Einführung"]
[]
["Diese Datei stellt eine einfache Hilfe zur Berechnung der jährlichen Kosten, Energie und Umweltauswirkungen einer kleinen"]
["Wärmepumpenanlage mit Erdwärmesonden (EWS) (5-20 kW) bereit. Dabei werden 6 verschiedene Varianten berechnet:"]
["Eine Standard-Anlage, eine Anlage mit optimierter EWS (tiefer, bessere Hinterfüllung, höhere Jahresarbeitszahl), "]
["zusätzlich beide mit entweder einer thermischen Sonnenkollektorenanlage (SK) oder einer Photovoltaikanlage (PV). "]
[]
["Die Investitionen für die Anlage werden gemäss nebenstehender Figur angenommen, können aber mit eigenen"]
["Werten ersetzt werden, falls genauere Werte bekannt sind. Hinzu kommen die Investitionen für eine thermische "]
["Sonnenkollektorenanlage (Annahme 3'000.- Fr./m2) oder eine Photovoltaikanlage (650.- Fr./m2), die Planungs- und "]
["Bewilligungsgebühren (Annahme 10'000.- Fr.) und die Baunebenkosten wie Maurer, Gärtner, etc. (5'000.- Fr.)."]
["Auch diese Werte sind nur Vorschläge und können in der Berechnung mit eigenen Werten ersetzt werden."]
["Wird eine optimierte Erdwärmesondenanlage installiert, so werden 800.- Fr. für die Sole abgezogen, da von"]
["der Nutzung von reinem Wasser als Sondenfluid ausgegangen wird."]
[]
["Von den Investitionen können Subventionen (für WP und EWS, thermische Sonnenkollektorenanlage oder "]
["Photovoltaikanlage) abgezogen werden. Handelt es sich nicht um einen Neubau sondern eine Sanierung, so kann "]
["im Folgejahr ein Steuerabzug geltend gemacht werden. Dieser ist standardmässig mit 20 % der Investitionen "]
["vorgegeben. Es kann der entsprechende Grenzsteuersatz eingegeben werden, der mit den Steuerrechnern im Internet "]
["berechnet werden kann."]
["Die totalen Investitionen abzüglich Subventionen und Steuerabzug werden nun mit einem Annuitätsfaktor multipliziert, um "]
["die Jahreskosten für Verzinsung und Abschreibung zu erhalten. Dazu werden die jährlichen Kosten für Stromverbrauch "]
["und Wartung addiert, um die totalen Jahreskosten (Fr.) und den Wärmepreis (Rp./kWh) zu berechnen. Bei den "]
["Stromkosten (ggf. Tarif für Wärmepumpen) wird eine Aufteilung von 2/3 Hochtarif und 1/3 Niedertarif angenommen."]
[]
["Wenn der PV-Strom verkauft wird, wird dies als ökonomisches Modell bezeichnet. Nutzen und Belastungen der PV-Anlage"]
["gehen an den Käufer. Ist die Photovoltaikanlage bei Swissgrid registriert und akzeptiert, erhält man eine kostendeckende "]
["Einspeisevergütung (KEV). Die aktuelle Höhe der Vergütung kann mit Hilfe des Swissgrid-Tarifrechners berechnet werden. "]
["Dieser kann unter https://www.guarantee-of-origin.ch/swissforms/TarifAuswahl.aspx?Language=DE aufgerufen werden."]
["Eine Erklärung zur KEV Berechnung finden Sie hier.",null,null,null,"Eine KEV ist ab 10 kW installierter Leistung möglich."]
["Das KEV-Modell ist momentan (April 2014) überbucht, so dass neue PV-Anlagen auf eine Warteliste gesetzt werden."]
["Seit April 2014 kann eine Einmalvergütung für PV-Anlagen ab 2 kW bis 30 kW erhalten werden. Diese ist für PV-Anlagen ab 10 kW (Wahlmöglichkeit zwischen 10 und 30 kW) gegenüber KEV vorteilhaft, wenn das lokale EW einen attraktiven Einspeisetarif anbietet."]
["Wenn keine KEV-Zusage vorliegt, muss beim zuständigen Stromversorger (lokales EW) der Einspeisetarif in Erfahrung gebracht werden. "]
[]
["Wenn eine Einmalvergütung erhalten wird, darf der PV-Strom soweit möglich selbst verbraucht werden. Dies ist das ökologische Modell. Einspeisetarif und Rückliefertarif des PV-Stromüberschusses sind je nach lokalem Stromversorger unterschiedlich"]
[]
["Anleitung zum Berechnungsmodell:\n\n1) Klicken Sie in die Registerkarte \"Heizenergiebedarf\".\n\n2) Geben Sie die geforderten Eingaben Ihres Hauses und Heizsystems bei BENUTZEREINGABEN ein. Der Wärmebedarf für die Heizung und die Warmwasseraufbereitung wird berechnet.\n\n3) Klicken Sie in die Registerkarte \"Wirtschaftlichkeit\".\n\n4) Geben Sie die verlangten Werte zu Investitionen und den Eigenschaften Ihrer geplanten/gewünschten Anlage bei BENUTZEREINGABEN ein. \n\n5) Die Angaben, welche unter BERECHNETE ANLAGEDATEN in den orangen Kästchen erscheinen, sind berechnete sowie in der Einführung erwähnte Werte. Sie können durch Eingabe in das zugehörige blaue Kästchen ersetzt werden, wenn Ihnen genauere Angaben bekannt sind.\n\n6) In den Registerkarten \"Ökologisches Modell\" und \"Ökonomisches Modell\" finden Sie nach Eingabe aller erforderlichen Angaben die Resultate bei den Varianten \"eigene Stromnutzung\" oder \"Stromverkauf\". \n\n7) In der Registerkarte \"Transformationspfad\" sind die Varianten der Anlage in Bezug auf die Zielsetzungen der 2000-Watt-Gesellschaft und der 1 t CO2-Gesellschaft dargestellt.\n\n8) Die Berechnungen finden in den grauen Registerkarten (\"Daten\", \"Berechnungen zu den Diagrammen\", \"Berechnungsblatt Solarkollektor\") statt. Zum Einblenden dieser Blätter finden sie die Schaltfläche dazu in „FAQ, Fehlerbehebung“. Im Blatt \"Daten\" kann ein spezieller Strommix eingegeben werden.\n\n9) Mit der Registerkarte \"Haftungsausschluss, Copyright\" können Sie sich über die Rechte zur Benutzung und über die Autorenschaft informieren.\n\nIn den Zellen mit den roten Ecken sind erläuternde Kommentare vorhanden, die durch Anklicken sichtbar werden. In Ihrem Excel muss bei Optionen/Add-Ins/aktive Anwendungen der Solver aktiviert sein. "]

{"sheet":"Heizenergiebedarf","index":1,"n_rows":47,"n_cols":10,"rows_kept":47,"cut":false,"hidden":false,"merged":[[41,1,44,2],[0,0,0,1]]}
["\n\nBerechnung Wärmebedarf und Energiekennzahl"]
[]
["BENUTZEREINGABEN",null,null,"Heizart auswählen…","Heizanlage",null,"WW-Aufbereitung auswählen…","Bautyp wählen…","Haustyp auswählen…","Ja"]
["Neu-/Altbau",null,null,"Öl","Gesamter Stromverbrauch",null,"mit Heizung","Neubau","Einfamilienhaus","Nein"]
["Wärmebedarfsberechnung vorhanden",null,null,"Gas",null,null,"elektrisch","Altbau","Mehrfamilienhaus"]
["Energiebezugsfläche",null,"m2","Holz"]
["Heizwärmebedarf (Qh)",null,"MJ/m2","Elektro direkt"]
["Haustyp"]
["Anzahl Personen im Haushalt"]
["Wohnfläche netto beheizt",null,"m2","wärmebedarf ww ","wärmebedarf heizen altbau, neubau","abschätzung wärmebedarf kWh","Kompaktheit wählen…","Kompaktheit Zahl MFH","Kompaktheit Zahl EFH","Kompaktheit"]
["Kompaktheit",null,null,{"$f":"IF(B9<>\"\",B9*850,\"\")","v":""},{"$f":"IF(B20<>\"\",    IF(B14=\"Öl\",    IF(B15=\"mit Heizung\",10*B20*0.85-B32,10*B20*0.85),    IF(B14=\"Gas\",    IF(B15=\"mit Heizung\",B20*0.85-B32,B20*0.85),    IF(B14=\"Holz\",    IF(B15=\"mit Heizung\",4.3*B20*0.8-B32,4.3*B20*0.8),    IF(B14=\"Elektro direkt\",    IF(B21=\"Gesamter Stromverbrauch\",B20-B32-G17,B20-B32),\"\")))),\"\")","v":""},{"$f":"IF(AND(F17<>\"\",B33<>\"\"),   F17*B33/3.6,\"\")","v":""},"Kompakt",0.8,1.5,{"$f":"IF($B$8=\"Einfamilienhaus\",I11,  IF($B$8=\"Mehrfamilienhaus\",H11,\"\"))","v":""}]
["Geographische Lage",null,null,null,{"$f":"IF(B5=\"Ja\",    IF(AND(B7<>\"\",B6<>\"\"),B7*B6/3.6,\"\"),      IF(B5=\"nein\",   IF(F11<>\"\",F11,\"\"),\"\"))","v":""},null,"Normal",1.5,2,{"$f":"IF($B$8=\"Einfamilienhaus\",I12,  IF($B$8=\"Mehrfamilienhaus\",H12,\"\"))","v":""}]
["Höhe über Meer",null,"m",null,null,null,"Wenig Kompakt",2,2.5,{"$f":"IF($B$8=\"Einfamilienhaus\",I13,  IF($B$8=\"Mehrfamilienhaus\",H13,\"\"))","v":""}]
["Heizart bisher"]
["Warmwasseraufbereitung"]
[{"$f":"IF(B$14=\"Öl\",\"Ölverbrauch Jahr 1\",IF(B$14=\"Gas\",\"Gasverbrauch Jahr 1\",IF(B$14=\"Holz\",\"Holzverbrauch Jahr 1\",IF(B$14=\"Elektro direkt\",\"Stromverbrauch Jahr 1\",\"\"))))","v":""},null,{"$f":"IF(B$14=\"Öl\",\"Liter pro Jahr\",IF(B$14=\"Gas\",\"kWh pro Jahr\",IF(B$14=\"Holz\",\"kg pro Jahr\",IF(B$14=\"Elektro direkt\",\"kWh pro Jahr\",\"\"))))","v":""},"Qh,li0","deltaQh,li","Qh,li","stromverbrauch ","Alpensüdseite"]
[{"$f":"IF(B$14=\"Öl\",\"Ölverbrauch Jahr 2\",IF(B$14=\"Gas\",\"Gasverbrauch Jahr 2\",IF(B$14=\"Holz\",\"Holzverbrauch Jahr 2\",IF(B$14=\"Elektro direkt\",\"Stromverbrauch Jahr 2\",\"\"))))","v":""},null,{"$f":"IF(B$14=\"Öl\",\"Liter pro Jahr\",IF(B$14=\"Gas\",\"kWh pro Jahr\",IF(B$14=\"Holz\",\"kg pro Jahr\",IF(B$14=\"Elektro direkt\",\"kWh pro Jahr\",\"\"))))","v":""},{"$f":"IF(D20<>\"\",       IF(B8=\"Einfamilienhaus\",65*(1 - 0.08*D20),      IF(B8=\"Mehrfamilienhaus\",55*(1 - 0.08*D20),\"\")),\"\")","v":""},{"$f":"IF(D20<>\"\",65*(1-0.08*D20),\"\")","v":""},{"$f":"IF(AND(D17<>\"\",E17<>\"\",B11<>\"\"),    D17+E17*IF(B11=\"Kompakt\",J11,  IF(B11=\"Normal\",J12,   IF(B11=\"Wenig Kompakt\",J13,\"\"))),  \"\")","v":""},{"$f":"IF(B8=\"Einfamilienhaus\",4500+(B9-2)*500,IF(B8=\"Mehrfamilienhaus\",3500+(B9-2)*500,\"\"))","v":""},"Alpennordseite"]
[{"$f":"IF(B$14=\"Öl\",\"Ölverbrauch Jahr 3\",IF(B$14=\"Gas\",\"Gasverbrauch Jahr 3\",IF(B$14=\"Holz\",\"Holzverbrauch Jahr 3\",IF(B$14=\"Elektro direkt\",\"Stromverbrauch Jahr 3\",\"\"))))","v":""},null,{"$f":"IF(B$14=\"Öl\",\"Liter pro Jahr\",IF(B$14=\"Gas\",\"kWh pro Jahr\",IF(B$14=\"Holz\",\"kg pro Jahr\",IF(B$14=\"Elektro direkt\",\"kWh pro Jahr\",\"\"))))","v":""}]
[{"$f":"IF(B$14=\"Öl\",\"Ölverbrauch Jahr 4\",IF(B$14=\"Gas\",\"Gasverbrauch Jahr 4\",IF(B$14=\"Holz\",\"Holzverbrauch Jahr 4\",IF(B$14=\"Elektro direkt\",\"Stromverbrauch Jahr 4\",\"\"))))","v":""},null,{"$f":"IF(B$14=\"Öl\",\"Liter pro Jahr\",IF(B$14=\"Gas\",\"kWh pro Jahr\",IF(B$14=\"Holz\",\"kg pro Jahr\",IF(B$14=\"Elektro direkt\",\"kWh pro Jahr\",\"\"))))","v":""},"abweichung Jahresmitteltemp.","Jahresmitteltemp."]
[{"$f":"IF(B$14=\"Öl\",\"Durchschnitt Ölverbrauch\",IF(B$14=\"Gas\",\"Durchschnitt Gasverbrauch\",IF(B$14=\"Holz\",\"Durchschnitt Holzverbrauch\",IF(B$14=\"Elektro direkt\",\"Durchschnitt Stromverbrauch\",\"\"))))","v":""},{"$f":"IF(OR(B16<>\"\",B17<>\"\",B18<>\"\",B19<>\"\"),AVERAGE(B16:B19),\"\")","v":""},{"$f":"IF(B$14=\"Öl\",\"Liter pro Jahr\",IF(B$14=\"Gas\",\"kWh pro Jahr\",IF(B$14=\"Holz\",\"kg pro Jahr\",IF(B$14=\"Elektro direkt\",\"kWh pro Jahr\",\"\"))))","v":""},{"$f":"IF(E20<>\"\",E20-8.5,\"\")","v":""},{"$f":"IF(B10<>\"\",   IF(B12=\"Alpensüdseite\",-B13*0.005+13.17,   IF(B12=\"Alpennordseite\",-B13*0.005+11.17,\"\")),\"\")","v":""}]
["Verbrauchsart"]
[]
[]
["Bitte mit \"Enter\"-Taste Eingaben bestätigen."]
[]
[]
[]
[]
[]
["BERECHNUNG WÄRMEBEDARF",null,null,"n-1"]
["Wärmebedarf Heizen",{"$f":"IF(B4=\"Altbau\", IF(E11<>\"\",E11,\"\"),  IF(B4=\"Neubau\",IF(E12<>\"\",E12,\"\"),\"\"))","v":""},"kWh pro Jahr"]
["Wärmebedarf Warmwasser",{"$f":"IF(D11<>\"\",D11,\"\")","v":""},"kWh pro Jahr",1]
["Energiebezugsfläche ",{"$f":"IF(AND(B4=\"Neubau\",B5=\"Ja\",B6<>\"\"),B6,     IF(B10<>\"\",1.15*B10,\"\"))","v":""},"m2"]
["Energiekennzahl Heizen",{"$f":"IF(AND(B33<>0,B33<>\"\",B31<>\"\"),B31/B33,\"\")","v":""},"kWh/m2 pro Jahr",0]
["Energiekennzahl Heizen",{"$f":"IF(AND(B33<>0,B33<>\"\",B31<>\"\"),B31*3.6/B33,\"\")","v":""},"MJ/m2 pro Jahr"]
["Energiekennzahl Heizen + WW",{"$f":"IF(AND(B33<>0,B33<>\"\",B32<>\"\",B31<>\"\"),(B32+B31)/B33,\"\")","v":""},"kWh/m2 pro Jahr",1]
[]
[]
["Farblegende"]
["Erklärung","Benutzereingaben","Ausgabe"]
[]
[null,"Um eine bessere Einschätzung der Energieeffizienz des Gebäudes zu erhalten, kann kostenlos eine light-Version des Gebäudeenergieausweises der Kantone unter folgendem Link erstellt werden (19.09.12): "]
[]
[]
[]
[null,"http://www.geak.ch/Pages/Light/About/GeakLightPage.aspx"]
[null,"Noch besser ist es, einen GEAK Plus erstellen zu lassen. "]

{"sheet":"Wirtschaftlichkeit","index":2,"n_rows":66,"n_cols":26,"rows_kept":66,"cut":false,"hidden":false,"merged":[[24,2,24,3],[24,5,24,6],[17,2,17,3],[14,5,14,6],[17,5,17,6],[2,10,7,20],[20,5,20,6],[22,5,22,6],[0,0,0,7],[14,2,14,3],[14,7,16,7],[18,8,19,26]]}
["\n\nWirtschaftlichkeitsberechnung von Erdwärmesondenanlagen in Kombination mit Solaranlagen"]
[]
["BENUTZEREINGABEN",null,null,null,null,null,null,null,null,null,null,null,null,null,null,null,null,null,null,null,null,null,null,null,"KEV","Angebaut"]
["Lebensdauer der Anlage",null,null,"Jahre","Strompreis WP Hochtarif",null,null,"Fr./kWh",null,null,null,null,null,null,null,null,null,null,null,null,null,null,null,null,"Einmalvergütung","Integriert"]
["Kapitalzinssatz",null,null,"%","Strompreis WP Niedertarif",null,null,"Fr./kWh"]
[null,null,null,null,"bezogener Strommix",null,null,"-"]
["Wärmebedarf Heizung",null,{"$f":"IF(Heizenergiebedarf!B31<>\"\",Heizenergiebedarf!B31,\"\")","v":""},"kWh pro Jahr","Rückvergütungstarif PV",null,null,"Fr./kWh"]
["Wärmebedarf Warmwasser",null,{"$f":"IF(Heizenergiebedarf!B32<>\"\",Heizenergiebedarf!B32,\"\")","v":""},"kWh pro Jahr","Vergügtungsstrategie PV",null,"Einmalvergütung",{"$f":"IF(AND(E22>=10,E22<30),G8,IF(E22<10,\"Einmalvergütung\",\"KEV\"))","v":"Einmalvergütung"},"ja","Ja"]
["Volllaststunden",null,2000,"h","PV Anlagenart",null,null,null,"nein","Nein"]
["Anzahl Erdwärmesonden (EWS)",null,null,null,"Heizungsunterstützung durch SK"]
[null,null,null,null,"Saisonaler Speicher",null,"Ja"]
[{"$f":"IF(ISNUMBER(E16),IF(E16<>\"\",IF(E16>260,\"Achtung, Erdwärmesonde sehr tief, ev. Anzahl Sonden erhöhen\",IF(E17>260,\"Achtung, optimierte Erdwärmesonde sehr tief, ev. Anzahl Sonden erhöhen\",\"\")),\"\"),\"\")","v":""}]
["BERECHNETE ANLAGEDATEN ",null,{"$f":"IF(C9>2600,\"Leistung zu klein\",IF(C9<1600,\"Leistung zu gross\",\"\"))","v":""},null,null,null,null,null,"EWSSTD: Standard Erdwärmesonde"]
["Total Wärmeleistung",{"$f":"IF(C14=\"\",D14,C14)","v":""},null,{"$f":"IF(C14<>\"\",\"\",IF(AND(OR(C8<>\"\",C7<>\"\"),C8<>\"\"),IF((C7+C8)/C9>20,\"zu gross\",(C7+C8)/2000),\"\"))","v":""},"kW",null,null,null,"EWSSTD + SK: Standard Erdwärmesonde mit thermischer Sonnenkollektoranlage"]
[null,null,"JAZ",null,null,"Tiefe (m)",null,"Achtung, diese Tiefen sind nur eine Abschätzung und müssen gemäss der SIA- Norm 384/6 ausgelegt werden.","EWSSTD + PV: Standard Erdwärmesonde mit Photovoltaikanlage"]
["Wärmepumpe (WP) mit Erdwärmesonde",{"$f":"IF(C16=\"\",D16,C16)","v":""},null,{"$f":"IF(C16<>\"\",\"\",IF(AND(B14<>\"\",C10<>\"\",B14<>\"ACHTUNG\",Heizenergiebedarf!B4<>\"\"),         IF(Heizenergiebedarf!B4=\"Neubau\",4.4,3.6),\"\"))","v":""},{"$f":"IF(F16=\"\",G16,F16)","v":""},null,{"$f":"IF(F16<>\"\",\"\",IF(AND(B$14<>\"\",C$10>0,B14<>\"ACHTUNG\"),B$14*1000*(1-1/B16)/(40*C$10),\"\"))","v":""},null,"EWSOPT: Optimierte Erdwärmesonde (30 % tiefer, höhere Jahresarbeitszahl, Wasser statt Sole)"]
["Wärmepumpe mit Erdwärmesonde opt.",{"$f":"IF(C17=\"\",D17,C17)","v":""},null,{"$f":"IF(C17<>\"\",\"\",IF(AND(B14<>\"\",C10<>\"\",B14<>\"ACHTUNG\",Heizenergiebedarf!B4<>\"\"),   IF(Heizenergiebedarf!B4=\"Neubau\",5,4),\"\"))","v":""},{"$f":"IF(F17=\"\",G17,F17)","v":""},null,{"$f":"IF(F17<>\"\",\"\",IF(AND(B$14<>\"\",C$10>0,B14<>\"ACHTUNG\"),B$14*1000*(1-1/B17)/(40/1.3*C$10),\"\"))","v":""},null,"EWSOPT + SK: Optimierte Erdwärmesonde mit thermischer Sonnenkollektoranlage"]
[{"$f":"IFERROR(\"\",IF(B20>5000,\"Speicher zu Gross\",\"\"))","v":""},null,"Fläche und Speicher",null,{"$f":"IF(F19=\"\",G19,F19)","v":""},"Wärmeproduktion SK (kWh)",null,null,"EWSOPT + PV: Optimierte Erdwärmesonde mit Photovoltaikanlage"]
["Sonnenkollektor (SK)",{"$f":"IF(C19=\"\",D19,C19)","v":""},null,{"$f":"IF(OR(C19<>\"\",E18=\"\"),\"\",E18/Daten!L22)","v":""},"m2",null,{"$f":"IF(C8=\"\",\"\",IF(C19=\"\",IF(F19<>\"\",\"\",0.6*C8),IF(F19=\"\",'Solarkollektor Modell'!C24,\"\")))","v":""},{"$f":"IFERROR(\"\",IF(E18>(C7+C8),\"ACHTUNG SK zu gross\",\"\"))","v":""},"Wärmeproduktionsangaben könne von der tatsächlichen Energie (Siehe D38, G38, resp. Tabellenblatt \"Solarkollektor Modell\") minimal abweichen"]
["Speichervolumen",{"$f":"IF(C20=\"\",D20,C20)","v":{"$error":"#VALUE!"}},null,{"$f":"IF(OR(C20<>\"\",E19=\"\",G11=\"Nein\"),\"\",'Solarkollektor Modell'!G15)","v":{"$error":"#VALUE!"}},"l",null,null,{"$f":"IF(AND(C19<>\"\",F19<>\"\"),\"ACHTUNG nur ein parameter manuell wählbar\",\"\")","v":""}]
["Photovoltaik (PV)",{"$f":"IF(C21=\"\",D22,C21)","v":21},null,{"$f":"IF(C21<>\"\",\"\",E22/0.143)","v":21},"m2","Leistung PV (kW)"]
[null,{"$f":"IF(E22<3,MIN(D21,D22),MAX(D21,D22))","v":21},null,{"$f":"Daten!L27","v":21},{"$f":"IF(F22=\"\",G22,F22)","v":3.0029999999999997},null,{"$f":"IF(F22<>\"\",\"\",IF(F24<>\"\",F24/950,B21*0.143))","v":3.0029999999999997},{"$f":"IF(AND(F22<>\"\",OR(F24<>\"\",C21<>\"\")),\"ACHTUNG nur ein parameter manuell wählbar\",\"\")","v":""},null,"Berechnungsstatus 1:",{"$f":"IF(ABS(C7-'Berechnungsblatt Solarkollektor'!K18)>1,\"Berechnung durchführen\",\"OK\")","v":{"$error":"#VALUE!"}}]
[null,{"$f":"IF(C32<>\"\",\"\",IF(AND(B21<>\"\",B14<>\"ACHTUNG\",B14<>\"\"),IF(E22<3,MIN(B22,B22),MAX(B22,B21))))","v":false},null,null,null,"Stromproduktion PV (kWh)",null,{"$f":"IF(AND(F24<>\"\",OR(F22<>\"\",C21<>\"\")),\"ACHTUNG nur ein parameter manuell wählbar\",\"\")","v":""},null,"Berechnungsstatus 2:",{"$f":"IF('Solarkollektor Modell'!G27>14,\"Bitte genaue Berechnung Durchführen\",\"OK, genauere Berechnung nicht nötig\")","v":"Bitte genaue Berechnung Durchführen"}]
[null,null,null,null,{"$f":"IF(F24=\"\",G24,F24)","v":2852.85},null,{"$f":"IF(F24<>\"\",\"\",E22*950)","v":2852.85}]
[null,null,"Investitionskosten (Fr.)",null,null,"Wartungskosten/Jahr (Fr.)"]
["WP / EWS-Anlage",{"$f":"IF(C26=\"\",D26,C26)","v":""},null,{"$f":"IF(C26<>\"\",\"\",IF(AND(E16<>\"\",E16<>0),C10*E16*70+C10*2500+17000+15000+500*$B$14,\"\"))","v":""},{"$f":"IF(F26=\"\",G26,F26)","v":""},null,{"$f":"IF(F26<>\"\",\"\",IF(B26<>\"\",Daten!L26,\"\"))","v":""}]
["WP / EWS-Anlage optimiert",{"$f":"IF(C27=\"\",D27,C27)","v":""},null,{"$f":"IF(C27<>\"\",\"\",IF(AND(E17<>\"\",E17<>0),C10*E17*76+C10*2500+17000+15000+500*$B$14-(C10*800),\"\"))","v":""},{"$f":"IF(F27=\"\",G27,F27)","v":""},null,{"$f":"IF(F27<>\"\",\"\",IF(B27<>\"\",Daten!L26,\"\"))","v":""}]
["WP/ EWS Subventionen"]
["Thermischer Sonnenkollektor",{"$f":"IF(C29=\"\",D29,C29)","v":""},null,{"$f":"IF(C29<>\"\",\"\",IF(AND(B19<>\"\",B14<>\"ACHTUNG\",B14<>\"\"),B19*Daten!L24,\"\"))","v":""},{"$f":"IF(F29=\"\",G29,F29)","v":200},null,{"$f":"IF(F29=\"\",IF(B19<>0,Daten!L23,0),\"\")","v":200}]
["Therm. Sonnenkollektor Subventionen"]
[]
["Photovoltaikanlage",{"$f":"IF(C32=\"\",D32,C32)","v":false},null,{"$f":"IF(C32<>\"\",\"\",\nIF(AND(B21<>\"\",B14<>\"ACHTUNG\",B14<>\"\"),IF(G9=\"Angebaut\",(-31.05*E22^2+4470.5*E22)/2.095*1.64,(-29.15*E22^2+5372.5*E22)/2.095*1.64)))","v":false},{"$f":"IF(F32=\"\",G32,F32)","v":171.17099999999999},null,{"$f":"IF(F32<>\"\",\"\",IF(B32<>\"\",E24*0.06,\"\"))","v":171.17099999999999},null,"Betriebs- und Unterhaltskosten nach BFE 6 Rp./kWh (für Anlagen kleiner als 100 kW)"]
["Photovoltaik Subventionen",{"$f":"IF(C33=\"\",D33,C33)","v":false},null,{"$f":"IF(C33<>\"\",\"\",\nIF(OR(E22<2,E22>=30),0,\nIF(AND(E22>=2,E22<=10),IF(G9=\"Angebaut\",Daten!L35+Daten!L36*Wirtschaftlichkeit!E22,\nIF(Wirtschaftlichkeit!G9=\"Integriert\",Daten!L37+Daten!L38*Wirtschaftlichkeit!E22)),\n\nIF(AND(E22>10,E22<=30),\nIF(OR(G8=\"KEV\",G8=\"Einmalvergütung\"),IF(G9=\"Angebaut\",Daten!L35+Daten!L36*Wirtschaftlichkeit!E22,\nIF(Wirtschaftlichkeit!G9=\"Integriert\",Daten!L37+Daten!L38*Wirtschaftlichkeit!E22))\n\n\n)))))","v":false}]
["Planung, Bewilligung",{"$f":"IF(C34=\"\",D34,C34)","v":""},null,{"$f":"IF(C34<>\"\",\"\",IF(B26<>\"\",Daten!L31,\"\"))","v":""}]
["Maurer, Gärtner, ….",{"$f":"IF(C35=\"\",D35,C35)","v":""},null,{"$f":"IF(C35<>\"\",\"\",IF(B26<>\"\",Daten!L32,\"\"))","v":""}]
["Steuerabzug falls Sanierung",{"$f":"IF(C36=\"\",D36,C36)","v":""},null,{"$f":"IF(Heizenergiebedarf!B4 = \"Neubau\",0,   IF(C36<>\"\",\"\",IF(AND(B14<>\"\",B14<>0),20,\"\")))","v":""},"%"]
[]
["ENERGIEBILANZ (kWh pro Jahr)"]
[null,null,"EWSSTD","EWSSTD + SK","EWSSTD + PV","EWSOPT","EWSOPT + SK","EWSOPT + PV"]
["Totaler Wärmebedarf ",null,{"$f":"$C$8+$C$7","v":{"$error":"#VALUE!"}},{"$error":"#VALUE!"},{"$error":"#VALUE!"},{"$error":"#VALUE!"},{"$error":"#VALUE!"},{"$error":"#VALUE!"}]
[" - Wärmeproduktion Solar ",null,{"$f":"IF(AND($B$14<>\"\",B14<>0),0,\"\")","v":""},{"$f":"'Solarkollektor Modell'!C24","v":{"$error":"#VALUE!"}},{"$f":"IF(AND(B21<>\"\",B14<>\"ACHTUNG\",B14<>\"\",B14<>0),0,\"\")","v":""},{"$f":"IF(AND($B$14<>\"\",B14<>0),0,\"\")","v":""},{"$f":"'Solarkollektor Modell'!C24","v":{"$error":"#VALUE!"}},{"$f":"IF(AND(B21<>\"\",B14<>\"ACHTUNG\",B14<>\"\",B14<>0),0,\"\")","v":""}]
["Wärmeproduktion EWS-Anlage",null,{"$f":"IF(C40=\"\",\"\",C40-C41)","v":{"$error":"#VALUE!"}},{"$f":"IF(OR(D40=\"\",D41=\"\"),\"\",D40-D41)","v":{"$error":"#VALUE!"}},{"$f":"IF(OR(E40=\"\",E41=\"\"),\"\",E40-E41)","v":{"$error":"#VALUE!"}},{"$f":"IF(F40=\"\",\"\",F40-F41)","v":{"$error":"#VALUE!"}},{"$f":"IF(OR(G40=\"\",G41=\"\"),\"\",G40-G41)","v":{"$error":"#VALUE!"}},{"$f":"IF(OR(H40=\"\",H41=\"\"),\"\",H40-H41)","v":{"$error":"#VALUE!"}}]
[" - Wärmeentzug Boden",null,{"$f":"IF(AND(Wirtschaftlichkeit!$B$14<>\"\",$B$14<>0,$B$16<>\"\",$B$14<>\"ACHTUNG\"),ROUND((C42)*(1-1/$B$16),0),\"\")","v":""},{"$f":"IF(AND(Wirtschaftlichkeit!$B$14<>\"\",$B$14<>0,$B$16<>\"\",$B$14<>\"ACHTUNG\",D42<>\"\"),ROUND((D42)*(1-1/$B$16),0),\"\")","v":{"$error":"#VALUE!"}},{"$f":"IF(AND(Wirtschaftlichkeit!$B$14<>\"\",$B$14<>0,$B$16<>\"\",$B$14<>\"ACHTUNG\",E42<>\"\"),ROUND((E42)*(1-1/$B$16),0),\"\")","v":{"$error":"#VALUE!"}},{"$f":"IF(AND(Wirtschaftlichkeit!$B$14<>\"\",$B$14<>0,$B$17<>\"\",$B$14<>\"ACHTUNG\"),ROUND((F42)*(1-1/$B$17),0),\"\")","v":""},{"$f":"IF(AND(Wirtschaftlichkeit!$B$14<>\"\",$B$14<>0,$B$17<>\"\",$B$14<>\"ACHTUNG\",G42<>\"\"),ROUND((G42)*(1-1/$B$17),0),\"\")","v":{"$error":"#VALUE!"}},{"$f":"IF(AND(Wirtschaftlichkeit!$B$14<>\"\",$B$14<>0,$B$17<>\"\",$B$14<>\"ACHTUNG\",H42<>\"\"),ROUND((H42)*(1-1/$B$17),0),\"\")","v":{"$error":"#VALUE!"}}]
["Strombedarf WP",null,{"$f":"IF(C42=\"\",\"\",C42-C43)","v":{"$error":"#VALUE!"}},{"$error":"#VALUE!"},{"$error":"#VALUE!"},{"$error":"#VALUE!"},{"$error":"#VALUE!"},{"$error":"#VALUE!"}]
["Ökologisches Modell (Eigenverbrauch des PV-Stromes)"]
[" - Strombezug aus PV",null,{"$f":"IF(C40=\"\",\"\",0)","v":{"$error":"#VALUE!"}},{"$f":"IF(D40=\"\",\"\",0)","v":{"$error":"#VALUE!"}},{"$f":"IF(Wirtschaftlichkeit!E24*0.3>=E44,E44,E24*0.3)","v":{"$error":"#VALUE!"}},{"$f":"IF(F40=\"\",\"\",0)","v":{"$error":"#VALUE!"}},{"$f":"IF(G40=\"\",\"\",0)","v":{"$error":"#VALUE!"}},{"$f":"IF(Wirtschaftlichkeit!E24*0.3>=H44,H44,E24*0.3)","v":{"$error":"#VALUE!"}}]
["Strombezug aus dem öff. Netz",null,{"$f":"IF(C44=\"\",\"\",C44-C46)","v":{"$error":"#VALUE!"}},{"$f":"IF(D44=\"\",\"\",D44-D46)","v":{"$error":"#VALUE!"}},{"$f":"IF(E44=\"\",\"\",IF(E24*0.3<=E44,E44-E46,-(E24-E44)))","v":{"$error":"#VALUE!"}},{"$f":"IF(F44=\"\",\"\",F44-F46)","v":{"$error":"#VALUE!"}},{"$f":"IF(G44=\"\",\"\",G44-G46)","v":{"$error":"#VALUE!"}},{"$f":"IF(H44=\"\",\"\",IF(E24*0.3<=H44,H44-H46,-(E24-H44)))","v":{"$error":"#VALUE!"}}]
["Stromüberschuss aus PV (Rückspeisung)",null,null,null,{"$f":"E24-E46","v":{"$error":"#VALUE!"}},null,null,{"$f":"E24-H46","v":{"$error":"#VALUE!"}}]
[]
["JAHRESKOSTENRECHNUNG (Ökologisches Modell, Eigenverbrauch)",null,null,null,null,null,null,null,null,"Ökonomisches Modell (Verkauf PV-Strom mit KEV)"]
[null,null,"EWSSTD","EWSSTD + SK","EWSSTD + PV","EWSOPT","EWSOPT + SK","EWSOPT + PV",null,"EWSSTD + PV","EWSOPT + PV"]
["Annuitätsfaktor",null,{"$f":"IF(Wirtschaftlichkeit!$B$26<>\"\",IF(AND(Wirtschaftlichkeit!$C$5<>\"\",Wirtschaftlichkeit!$C$4<>\"\"),IF($C$5=0,\"Kapitalzinssatz eingeben!\",(Wirtschaftlichkeit!$C$5/100)/(1-(1/(1+Wirtschaftlichkeit!$C$5/100)^Wirtschaftlichkeit!$C$4))),\"\"),\"\")","v":""},{"$f":"IF(Wirtschaftlichkeit!$B$26<>\"\",IF(AND(Wirtschaftlichkeit!$C$5<>\"\",Wirtschaftlichkeit!$C$4<>\"\",B19<>\"\"),IF($C$5=0,\"eingeben!\",(Wirtschaftlichkeit!$C$5/100)/(1-(1/(1+Wirtschaftlichkeit!$C$5/100)^Wirtschaftlichkeit!$C$4))),\"\"),\"\")","v":""},{"$f":"IF(Wirtschaftlichkeit!$B$26<>\"\",IF(AND(Wirtschaftlichkeit!$C$5<>\"\",Wirtschaftlichkeit!$C$4<>\"\",B21<>\"\"),IF($C$5=0,\"\",(Wirtschaftlichkeit!$C$5/100)/(1-(1/(1+Wirtschaftlichkeit!$C$5/100)^Wirtschaftlichkeit!$C$4))),\"\"),\"\")","v":""},{"$f":"IF(Wirtschaftlichkeit!$B$26<>\"\",IF(AND(Wirtschaftlichkeit!$C$5<>\"\",Wirtschaftlichkeit!$C$4<>\"\"),IF($C$5=0,\"\",(Wirtschaftlichkeit!$C$5/100)/(1-(1/(1+Wirtschaftlichkeit!$C$5/100)^Wirtschaftlichkeit!$C$4))),\"\"),\"\")","v":""},{"$f":"IF(Wirtschaftlichkeit!$B$26<>\"\",IF(AND(Wirtschaftlichkeit!$C$5<>\"\",Wirtschaftlichkeit!$C$4<>\"\",B19<>\"\"),IF($C$5=0,\"\",(Wirtschaftlichkeit!$C$5/100)/(1-(1/(1+Wirtschaftlichkeit!$C$5/100)^Wirtschaftlichkeit!$C$4))),\"\"),\"\")","v":""},{"$f":"IF(Wirtschaftlichkeit!$B$26<>\"\",IF(AND(Wirtschaftlichkeit!$C$5<>\"\",Wirtschaftlichkeit!$C$4<>\"\",B21<>\"\"),IF($C$5=0,\"\",(Wirtschaftlichkeit!$C$5/100)/(1-(1/(1+Wirtschaftlichkeit!$C$5/100)^Wirtschaftlichkeit!$C$4))),\"\"),\"\")","v":""},null,{"$f":"IF(OR(E22<10,G8=\"Einmalvergütung\"),0,E52)","v":0},{"$f":"IF(OR(E22<10,G8=\"Einmalvergütung\"),0,H52)","v":0}]
["Investition einmalig (Fr.)",null,{"$f":"IF(Wirtschaftlichkeit!B26<>\"\",(Wirtschaftlichkeit!B26+Wirtschaftlichkeit!B34+Wirtschaftlichkeit!B35-Wirtschaftlichkeit!C28)*(1-Wirtschaftlichkeit!B36/(100*(1+C5/100))),\"\")","v":""},{"$f":"IF(Wirtschaftlichkeit!B26<>\"\",IF(AND(Wirtschaftlichkeit!B19<>\"\"),(B26+B29+B34+B35-C28-C30+C31)*(1-Wirtschaftlichkeit!B36/(100*(1+C5/100))),\"\"),\"\")","v":""},{"$f":"IF(Wirtschaftlichkeit!B26<>\"\",IF(Wirtschaftlichkeit!B32<>\"\",(B26+B32+B34+B35-C28-B33)*(1-Wirtschaftlichkeit!B36/(100*(1+C5/100))),\"\"),\"\")","v":""},{"$f":"IF(Wirtschaftlichkeit!B26<>\"\",(Wirtschaftlichkeit!B27+Wirtschaftlichkeit!B34+Wirtschaftlichkeit!B35-Wirtschaftlichkeit!C28-800)*(1-Wirtschaftlichkeit!B36/(100*(1+C5/100))),\"\")","v":""},{"$f":"IF(Wirtschaftlichkeit!B26<>\"\",IF(AND(Wirtschaftlichkeit!B19<>\"\"),(B27+B34+B35+B29-C28-C30-800+C31)*(1-Wirtschaftlichkeit!B36/(100*(1+C5/100))),\"\"),\"\")","v":""},{"$f":"IF(Wirtschaftlichkeit!B26<>\"\",IF(Wirtschaftlichkeit!B32<>\"\",(B27+B32+B34+B35-C28-B33-800)*(1-Wirtschaftlichkeit!B36/(100*(1+C5/100))),\"\"),\"\")","v":""},null,{"$f":"IF(J52=0,0,IF(Wirtschaftlichkeit!B26<>\"\",IF(Wirtschaftlichkeit!B32<>\"\",(B26+B32+B34+B35-C28)*(1-Wirtschaftlichkeit!B36/(100*(1+C5/100))),\"\"),\"\"))","v":0},{"$f":"IF(K52=0,0,IF(Wirtschaftlichkeit!B26<>\"\",IF(Wirtschaftlichkeit!B32<>\"\",(B27+B32+B34+B35-C28-800)*(1-Wirtschaftlichkeit!B36/(100*(1+C5/100))),\"\"),\"\"))","v":0}]
["Stromkosten jährlich (Fr.)",null,{"$f":"IF(AND(AND(Wirtschaftlichkeit!$G$5<>\"\",Wirtschaftlichkeit!$G$4<>\"\"),C47<>\"\"),C47*((1*Wirtschaftlichkeit!$G$5/3)+(2*Wirtschaftlichkeit!$G$4/3)),\"\")","v":{"$error":"#VALUE!"}},{"$f":"IF(AND(AND(Wirtschaftlichkeit!$G$5<>\"\",Wirtschaftlichkeit!$G$4<>\"\"),D47<>\"\"),D47*((1*Wirtschaftlichkeit!$G$5/3)+(2*Wirtschaftlichkeit!$G$4/3)),\"\")","v":{"$error":"#VALUE!"}},{"$f":"IF(AND(Wirtschaftlichkeit!$G$5<>\"\",Wirtschaftlichkeit!$G$4<>\"\",E47<>\"\"),IF(E47<0,0,E47*((1/3*Wirtschaftlichkeit!$G$5)+(2/3*Wirtschaftlichkeit!$G$4))),\"\")","v":{"$error":"#VALUE!"}},{"$f":"IF(AND(AND(Wirtschaftlichkeit!$G$5<>\"\",Wirtschaftlichkeit!$G$4<>\"\"),F47<>\"\"),F47*((1*Wirtschaftlichkeit!$G$5/3)+(2*Wirtschaftlichkeit!$G$4/3)),\"\")","v":{"$error":"#VALUE!"}},{"$f":"IF(AND(AND(Wirtschaftlichkeit!$G$5<>\"\",Wirtschaftlichkeit!$G$4<>\"\"),G47<>\"\"),G47*((1*Wirtschaftlichkeit!$G$5/3)+(2*Wirtschaftlichkeit!$G$4/3)),\"\")","v":{"$error":"#VALUE!"}},{"$f":"IF(AND(Wirtschaftlichkeit!$G$5<>\"\",Wirtschaftlichkeit!$G$4<>\"\",H47<>\"\"),IF(H47<0,0,H47*((1/3*Wirtschaftlichkeit!$G$5)+(2/3*Wirtschaftlichkeit!$G$4))),\"\")","v":{"$error":"#VALUE!"}},null,{"$f":"IF(J52=0,0,IF(AND(Wirtschaftlichkeit!$G$5<>\"\",Wirtschaftlichkeit!$G$4<>\"\",E44<>\"\"),IF(E44<0,\"Fehler\",E44*((1/3*Wirtschaftlichkeit!$G$5)+(2/3*Wirtschaftlichkeit!$G$4))),\"\"))","v":0},{"$f":"IF(K52=0,0,IF(AND(Wirtschaftlichkeit!$G$5<>\"\",Wirtschaftlichkeit!$G$4<>\"\",H44<>\"\"),IF(H44<0,\"Fehler\",H44*((1/3*Wirtschaftlichkeit!$G$5)+(2/3*Wirtschaftlichkeit!$G$4))),\"\"))","v":0}]
["Jährl. Ertrag  Photovoltaik (Fr.)",null,{"$f":"IF(AND(Wirtschaftlichkeit!B26<>\"\",C44<>\"\"),0,\"\")","v":{"$error":"#VALUE!"}},{"$f":"IF(AND(Wirtschaftlichkeit!B26<>\"\",B19<>\"\"),0,\"\")","v":""},{"$f":"IF(E52=\"\",\"\",IF(E47>0,-E24*0.7*G7,-(E24-E44)*G7))","v":""},{"$f":"C55","v":{"$error":"#VALUE!"}},{"$f":"D55","v":""},{"$f":"IF(H52=\"\",\"\",IF(H47>0,-E24*0.7*G7,-(E24-H44)*G7))","v":""},null,{"$f":"IF(J52=0,0,IF(E54=\"\",\"\",IF(G8=\"KEV\",IF(G9=\"Angebaut\",-E24*0.264,-E24*0.304))))","v":0},{"$f":"IF(K52=0,0,IF(E54=\"\",\"\",IF(G8=\"KEV\",IF(G9=\"Angebaut\",-E24*0.264,-E24*0.304))))","v":0}]
["Wartungskosten jährlich (Fr.)",null,{"$f":"Wirtschaftlichkeit!E26","v":""},{"$f":"IF(AND(Wirtschaftlichkeit!E26<>\"\",Wirtschaftlichkeit!E29<>\"\"),Wirtschaftlichkeit!E26+Wirtschaftlichkeit!E29,\"\")","v":""},{"$f":"IF(AND(Wirtschaftlichkeit!E26<>\"\",Wirtschaftlichkeit!E32<>\"\"),Wirtschaftlichkeit!E26+Wirtschaftlichkeit!E32,\"\")","v":""},{"$f":"Wirtschaftlichkeit!E27","v":""},{"$f":"IF(AND(Wirtschaftlichkeit!E27<>\"\",Wirtschaftlichkeit!E29<>\"\"),Wirtschaftlichkeit!E27+Wirtschaftlichkeit!E29,\"\")","v":""},{"$f":"IF(AND(Wirtschaftlichkeit!E27<>\"\",Wirtschaftlichkeit!E32<>\"\"),Wirtschaftlichkeit!E27+Wirtschaftlichkeit!E32,\"\")","v":""},null,{"$f":"IF(J52=0,0,IF(AND(Wirtschaftlichkeit!E26<>\"\",Wirtschaftlichkeit!E32<>\"\"),Wirtschaftlichkeit!E26+Wirtschaftlichkeit!E32,\"\"))","v":0},{"$f":"IF(K52=0,0,IF(AND(Wirtschaftlichkeit!E27<>\"\",Wirtschaftlichkeit!E32<>\"\"),Wirtschaftlichkeit!E27+Wirtschaftlichkeit!E32,\"\"))","v":0}]
["Total Jahreskosten (Fr.)",null,{"$f":"IF(AND(AND(C52<>\"\",C53<>\"\"),AND(C54<>\"\",C56<>\"\")),IF(OR($C$5=0,C5=\"\"),\"Kapitalzinssatz\",C52*C53+C54+C56+C55),\"\")","v":{"$error":"#VALUE!"}},{"$f":"IF(AND(AND(D52<>\"\",D53<>\"\"),AND(D54<>\"\",D56<>\"\")),IF($C$5=0,\"eingeben!\",D52*D53+D54+D56+D55),\"\")","v":{"$error":"#VALUE!"}},{"$f":"IF(AND(E52<>\"\",E53<>\"\",E54<>\"\",E55<>\"\",E56<>\"\"),E52*E53+E54+E55+E56,\"\")","v":{"$error":"#VALUE!"}},{"$f":"IF(AND(F52<>\"\",F53<>\"\",F54<>\"\",F55<>\"\",F56<>\"\"),F52*F53+F54+F55+F56,\"\")","v":{"$error":"#VALUE!"}},{"$f":"IF(AND(G52<>\"\",G53<>\"\",G54<>\"\",G55<>\"\",G56<>\"\"),G52*G53+G54+G55+G56,\"\")","v":{"$error":"#VALUE!"}},{"$f":"IF(AND(H52<>\"\",H53<>\"\",H54<>\"\",H55<>\"\",H56<>\"\"),H52*H53+H54+H55+H56,\"\")","v":{"$error":"#VALUE!"}},null,{"$f":"IF(AND(J52<>\"\",J53<>\"\",J54<>\"\",J55<>\"\",J56<>\"\"),J52*J53+J54+J55+J56,\"\")","v":0},{"$f":"IF(AND(K52<>\"\",K53<>\"\",K54<>\"\",K55<>\"\",K56<>\"\"),K52*K53+K54+K55+K56,\"\")","v":0}]
["Betriebskosten pro Monat (Fr.)",null,{"$f":"IF(C57<>\"\",(C54+C56)/12,\"\")","v":{"$error":"#VALUE!"}},{"$f":"IF(D57<>\"\",(D54+D56)/12,\"\")","v":{"$error":"#VALUE!"}},{"$f":"IF(E57<>\"\",(E54+E56+E55)/12,\"\")","v":{"$error":"#VALUE!"}},{"$f":"IF(F57<>\"\",(F54+F56)/12,\"\")","v":{"$error":"#VALUE!"}},{"$f":"IF(G57<>\"\",(G54+G56)/12,\"\")","v":{"$error":"#VALUE!"}},{"$f":"IF(H57<>\"\",(H54+H56+H55)/12,\"\")","v":{"$error":"#VALUE!"}},null,{"$f":"IF(J57<>\"\",(J54+J56+J55)/12,\"\")","v":0},{"$f":"IF(K57<>\"\",(K54+K56+K55)/12,\"\")","v":0}]
["Gestehungskosten Wärme (Rp./kWh)",null,{"$f":"IF(AND(C57<>\"\",C57<>\"Kapitalzinssatz\",OR(Wirtschaftlichkeit!$C$7<>\"\",Wirtschaftlichkeit!$C$8<>\"\")),100*C57/(B14*C9),\"\")","v":{"$error":"#VALUE!"}},{"$f":"IF(AND(AND(C57<>\"\",C57<>\"Kapitalzinssatz\",B19<>\"\"),OR(Wirtschaftlichkeit!$C$7<>\"\",Wirtschaftlichkeit!$C$8<>\"\")),100*D57/(B14*C9),\"\")","v":{"$error":"#VALUE!"}},{"$f":"IF(AND(E57<>\"\",OR(Wirtschaftlichkeit!$C$7<>\"\",Wirtschaftlichkeit!$C$8<>\"\")),100*E57/(B14*C9),\"\")","v":{"$error":"#VALUE!"}},{"$f":"IF(AND(F57<>\"\",OR(Wirtschaftlichkeit!$C$7<>\"\",Wirtschaftlichkeit!$C$8<>\"\")),100*F57/(B14*C9),\"\")","v":{"$error":"#VALUE!"}},{"$f":"IF(AND(G57<>\"\",OR(Wirtschaftlichkeit!$C$7<>\"\",Wirtschaftlichkeit!$C$8<>\"\")),100*G57/(B14*C9),\"\")","v":{"$error":"#VALUE!"}},{"$f":"IF(AND(H57<>\"\",OR(Wirtschaftlichkeit!$C$7<>\"\",Wirtschaftlichkeit!$C$8<>\"\")),100*H57/(B14*C9),\"\")","v":{"$error":"#VALUE!"}},null,{"$f":"IF(AND(J57<>\"\",OR(Wirtschaftlichkeit!$C$7<>\"\",Wirtschaftlichkeit!$C$8<>\"\")),100*J57/(B14*C9),\"\")","v":""},{"$f":"IF(AND(K57<>\"\",OR(Wirtschaftlichkeit!$C$7<>\"\",Wirtschaftlichkeit!$C$8<>\"\")),100*K57/(B14*C9),\"\")","v":""}]
["Mehrkosten ggü. günstigster Variante (%)",null,{"$f":"IF(C57<>\"\",ABS(100*(C57/MIN($C$57:$H$57))-100),\"\")","v":{"$error":"#VALUE!"}},{"$error":"#VALUE!"},{"$error":"#VALUE!"},{"$error":"#VALUE!"},{"$error":"#VALUE!"},{"$error":"#VALUE!"}]
[]
[]
[]
[]
[]
[null,"Druckdatum: ",null,{"$f":"TODAY()","v":"2014-12-10"}]

{"sheet":"Ökologisches Modell","index":3,"n_rows":114,"n_cols":14,"rows_kept":114,"cut":false,"hidden":false,"merged":[[89,11,98,15],[113,11,124,15],[1,0,2,3],[34,0,35,2],[5,11,14,15],[38,11,50,15],[63,11,77,15],[85,0,86,3]]}
[]
["Wirtschaftlichkeit"]
[]
[]
[]
[null,null,null,null,null,null,null,null,null,null,null,"Kommentar zum Diagramm Kostenrechnung\n\nIm vorliegenden Diargramm werden die Jahreskosten der sechs Varianten aufgezeigt. Die Kosten, welche durch den Strombezug aus dem öffentlichen Netz entstehen, sind dabei als Energiekosten vermerkt. Die Wartungskosten werden aus der Tabelle Anlagedaten übernommen. Die Verzinsung und die Abschreibungen werden über die Annuitätenmethode berechnet. "]
[]
[]
[]
[]
[]
[]
[]
[]
[]
[]
[]
[]
[]
[]
[]
[]
[]
[]
[]
[]
[]
[]
[]
[]
[]
[]
[]
[]
["Energiebilanz"]
[]
[]
[]
[null,null,null,null,null,null,null,null,null,null,null,"Kommentar zum Diagramm Strombilanz der Wärmeerzeugung und Solaranlage pro Jahr\n\nIn diesem Diagramm wird der vom Netz bezogene Strom dargestellt (Endenergie). Ein negativer Strombezug bedeutet, dass im betrachteten System mehr Strom produziert als verbraucht wird. Folglich kann diese Menge für andere Zwecke im Gebäude genutzt werden oder sie wird in das Netz zurück gespiesen.\nEs wird die Bilanz über ein Jahr gezeigt, der PV-Stromertrag vom Sommer wird dabei zum Teil ans Netz abgegeben und wird im Winter wieder vom Netz bezogen. Verluste, die eventuell mit dieser virtuellen Speicherung im Netz verbunden sind, werden nicht mit berechnet."]
[]
[]
[]
[]
[]
[]
[]
[]
[]
[]
[]
[]
[]
[]
[]
[]
[]
[]
[]
[]
[]
[]
[]
[]
[null,null,null,null,null,null,null,null,null,null,null,"Kommentar zum Diagramm Primärenergieverbrauch\n\nIn diesem Diagramm werden die Primärenergiewerte der Energiebilanz der verschiedenen Varianten dargestellt. Diese sind vom gewählten Strommix abhängig. Ebenso ist die graue Energie enthalten, die in den hier betrachteten Anlagen steckt und über die Lebensdauer abgeschrieben wird."]
[]
[]
[]
[]
[]
[]
[]
[]
[]
[]
[]
[]
[]
[]
[]
[null,null,null,null,null,null,null,null,null,null,null,"Strommix gewählt: ",null,{"$f":"Wirtschaftlichkeit!G6","v":0}]
[]
[]
[]
[]
[]
["Umweltbelastung"]
[]
[]
[]
[null,null,null,null,null,null,null,null,null,null,null,"Kommentar zum Diagramm Treibhausgas-Emissionen\n\nIn diesem Diagramm werden die Treibhausgasemissionen (THG) in als äquivalente CO2-Emissionen in kg pro Jahr dargestellt. Die THG hängen vom gewählten Strommix ab. Ebenso sind die grauen THG berücksichtigt, die in den hier betrachteten Anlagen stecken und über die Lebensdauer abgeschrieben werden."]
[]
[]
[]
[]
[]
[]
[]
[]
[]
[]
[]
[]
[]
[]
[]
[]
[]
[]
[]
[null,null,null,null,null,null,null,null,null,null,null,"Strommix gewählt: ",null,{"$f":"Wirtschaftlichkeit!G6","v":0}]
[]
[]
[]
[null,null,null,null,null,null,null,null,null,null,null,"Kommentar zum Diagramm Umweltbelastung\n\nIn diesem Diagramm wird die Umweltbelastung mit Hilfe der Umweltbelastungspunkte (UBP) dargestellt. Dabei wird  die Belastung durch den bezogenen Strom vom Netz als UBP Strom aufgezeigt. Der Balken UBP Technik Gebäude zeigt hingegen die Umweltbelastung, welche durch die hier betrachteten Anlagen verursacht wird. Diese wird über die Lebensdauer der Anlagen abgeschrieben."]

{"sheet":"Ökonomisches Modell (KEV)","index":4,"n_rows":114,"n_cols":14,"rows_kept":114,"cut":false,"hidden":true,"merged":[[89,11,98,15],[34,0,35,2],[113,11,124,15],[1,0,2,3],[5,11,14,15],[38,11,50,15],[63,11,77,15],[85,0,86,3]]}
[]
["Wirtschaftlichkeit"]
[]
[]
[]
[null,null,null,null,null,null,null,null,null,null,null,"Kommentar zum Diagramm Kostenrechnung\n\nIm vorliegenden Diargramm werden die Jahreskosten der sechs Varianten aufgezeigt. Die Kosten, welche durch den Strombezug aus dem öffentlichen Netz entstehen, sind dabei als Energiekosten vermerkt. Die Wartungskosten werden aus der Tabelle Anlagedaten übernommen. Die Verzinsung und die Abschreibungen werden über die Annuitätenmethode berechnet. "]
[]
[]
[]
[]
[]
[]
[]
[]
[]
[]
[]
[]
[]
[]
[]
[]
[]
[]
[]
[]
[]
[]
[]
[]
[]
[]
[]
[]
["Energiebilanz"]
[]
[]
[]
[null,null,null,null,null,null,null,null,null,null,null,"Kommentar zum Diagramm Strombilanz der Wärmeerzeugung und Solaranlage pro Jahr\n\nIn diesem Diagramm wird blau der vom Netz bezogene Strom für die Wärmeerzeugung dargestellt (Endenergie). \nDer rote Balken zeigt den erzeugten PV-Strom, der verkauft wird."]
[]
[]
[]
[]
[]
[]
[]
[]
[]
[]
[]
[]
[]
[]
[]
[]
[]
[]
[]
[]
[]
[]
[]
[]
[null,null,null,null,null,null,null,null,null,null,null,"Kommentar zum Diagramm Primärenergieverbrauch\n\nIn diesem Diagramm werden die Primärenergiewerte der Energiebilanz dargestellt. Diese sind vom gewählten Strommix abhängig. Ebenso ist die graue Energie enthalten, die in den hier betrachteten Anlagen steckt und über die Lebensdauer abgeschrieben wird.\n\nSeparat wird der Primärenergieverbrauch der PV-Anlage, inkl. grauer Primärnenergie pro Jahr, dargestellt."]
[]
[]
[]
[]
[]
[]
[]
[]
[]
[]
[]
[]
[]
[]
[]
[null,null,null,null,null,null,null,null,null,null,null,"Strommix gewählt: ",null,{"$f":"Wirtschaftlichkeit!G6","v":0}]
[]
[]
[]
[]
[]
["Umweltbelastung"]
[]
[]
[]
[null,null,null,null,null,null,null,null,null,null,null,"Kommentar zum Diagramm Treibhausgas-Emissionen\n\nIn diesem Diagramm werden die Treibhausgasemissionen (THG) in als äquivalente CO2-Emissionen in kg pro Jahr dargestellt. Die THG hängen vom gewählten Strommix ab. Ebenso sind die grauen THG berücksichtigt, die in den hier betrachteten Anlagen stecken und über die Lebensdauer abgeschrieben werden.\nSeparat werden wiederum die der PV-Stromproduktion anzulastenden grauen THG-Emissionen aufgezeigt."]
[]
[]
[]
[]
[]
[]
[]
[]
[]
[]
[]
[]
[]
[]
[]
[]
[]
[]
[]
[null,null,null,null,null,null,null,null,null,null,null,"Strommix gewählt: ",null,{"$f":"Wirtschaftlichkeit!G6","v":0}]
[]
[]
[]
[null,null,null,null,null,null,null,null,null,null,null,"Kommentar zum Diagramm Umweltbelastung\n\nIn diesem Diagramm wird die Umweltbelastung mit Hilfe der Umweltbelastungspunkte (UBP) dargestellt. Dabei wird  die Belastung durch den bezogenen Strom vom Netz als UBP Strom aufgezeigt. Der Balken UBP Technik Gebäude zeigt hingegen die Umweltbelastung, welche durch die hier betrachteten Anlagen verursacht wird. Diese wird über die Lebensdauer der Anlagen abgeschrieben."]

{"sheet":"Transformationspfad","index":5,"n_rows":44,"n_cols":16,"rows_kept":44,"cut":false,"hidden":false,"merged":[[1,10,14,16],[35,10,36,13],[38,10,39,13],[43,10,43,12],[20,10,33,16],[35,14,36,14],[35,15,36,15],[38,15,39,15],[38,14,39,14]]}
["Ausgewählter Strommix: ",null,{"$f":"Wirtschaftlichkeit!G6","v":0}]
[null,null,null,null,null,null,null,null,null,null,"Kommentar zum Diagramm Transformationspfad\n\nDas Diagramm Transformationspfad zeigt auf der Abzisse die jährliche Umwelt-belastung in Form der verbrauchten Primärenergie pro Quadratmeter Energie-bezugsfläche (EBF). Der Durchschnitt der Schweiz liegt bei 180 kWh pro Quadratmeter EBF. Die Ordinate zeigt die spezifischen Treibhausgas-Emissionen (THG) pro Kilowattstunde Primärenergie. \nDes Weiteren können mit Hilfe der Trendlinien die absoluten Werte der Treibhausgas-Emissionen pro Person abgelesen werden. Es ist zu beachten, dass hier nur die THG-Emissionen der Wärmeerzeugung erfasst werden.\nDie Energiebezugsfläche pro Person wird aufgrund der Eingabe berechnet. Der  durchschnittlichen Wohnflächenverbrauch pro Kopf beträgt 60 m2 pro Person."]
["Modell: ",null,"Ökologische Betrachtung"]
[]
[]
[]
[]
[]
[]
[]
[]
[]
[]
[]
[]
[]
[null,null,null,null,null,null,null,null,null,null,"Energiebezugsfläche pro Person: ",null,null,null,{"$f":"Heizenergiebedarf!B33/Heizenergiebedarf!B9","v":{"$error":"#VALUE!"}},"m2 "]
[]
[]
[]
[null,null,null,null,null,null,null,null,null,null,"Kommentar zum Diagramm Primärenergieverbrauch\n\nDie Grafik zeigt die jährliche Umweltbelastung in Form der verbrauchten Primär-energie pro Person sowie des Treibhausgasausstosses (THG) in CO2-Äquivalenten pro Person. \nZum Vergleich sind weiter die beiden Ziele der \"2000 Watt\" sowie der \"1 t CO2-Gesellschaft\" grün eingezeichnet. Da der Primärenergiebedarf für Heizung und Warmwasser aber nur einen Teil des totalen Energie- und CO2-Budgets ausmacht, müssen diese Werte entsprechend angepasst werden. Nur ein Teil darf für den Wärmeverbrauch budgetiert werden. Dieser Anteil des Primärenergieverbrauches bzw. der totalen Treibhausgasemissionen am gesamten Primärenergieverbrauch bzw. am gesamten Treibhausgasausstoss kann unten festgelegt werden."]
[]
[]
[]
[]
[]
[]
[]
[]
[]
[]
[]
[]
[]
[]
[null,null,null,null,null,null,null,null,null,null,"Anteil des Wärmeverbrauchs am Gesamt-Primär- energieverbrauch einer Person von max. 2000 W.",null,null,null,165,"W"]
[]
[]
[null,null,null,null,null,null,null,null,null,null,"Anteil des Wärmeverbrauchs an den gesamten THG-Emissionen einer Person von max. 1 t CO2.",null,null,null,200,"kg"]
[]
[]
[]
[null,null,null,null,null,null,null,null,null,null,"Farblegende"]
[null,null,null,null,null,null,null,null,null,null,"Erklärung",null,null,"Benutzereingaben",null,"Ausgabe"]

{"sheet":"Solarkollektor Modell","index":6,"n_rows":30,"n_cols":11,"rows_kept":30,"cut":false,"hidden":false,"merged":[[24,5,24,7],[12,9,13,9],[19,5,19,7],[20,5,20,7],[21,5,21,7],[22,5,22,7],[23,5,23,7]]}
[]
[null,"Effizienzberechnung Solarkollektoren für Warmwasser und Heizungsunterstützung:"]
[]
[]
[null,"Randbedingungen"]
[]
[null,"Wärmeleistung Heizung",{"$f":"Wirtschaftlichkeit!B14","v":""},"kW",null,null,"Abw:",{"$f":"ABS(C7-'Berechnungsblatt Solarkollektor'!J19)","v":{"$error":"#VALUE!"}}]
[null,"Wärmebedarf Heizung",{"$f":"Wirtschaftlichkeit!C7","v":""},"kWh pro Jahr",null,null,"Abw:",{"$f":"ABS(C8-'Berechnungsblatt Solarkollektor'!K18)","v":{"$error":"#VALUE!"}}]
[null,"Fläche SK",{"$f":"Wirtschaftlichkeit!B19","v":""},"m2"]
[null,"Anzahl Personen",{"$f":"Heizenergiebedarf!B9","v":0}]
[null,"Heiztage pro Jahr",160,"Tage",null,"Gesamter Wärmebedarf",{"$f":"'Berechnungsblatt Solarkollektor'!C12","v":{"$error":"#VALUE!"}},"kWh"]
[]
[null,"Heizungsunterstützung",{"$f":"Wirtschaftlichkeit!G10","v":0},null,null,null,null,null,null,"OK"]
[null,"Speicher","Ja",null,null,null,null,null,null,null,"<- Status"]
[null,"Speichervolumen",{"$f":"Wirtschaftlichkeit!B20","v":{"$error":"#VALUE!"}},"l",null,"Maximale Grösse Speicher",{"$f":"'Berechnungsblatt Solarkollektor'!C11","v":{"$error":"#VALUE!"}},"l"]
[]
[]
[null,"Ergebnisse"]
[]
[null,"Heizungsunterstützung direkt",{"$f":"'Berechnungsblatt Solarkollektor'!G3","v":{"$error":"#VALUE!"}},"kWh pro Jahr",{"$f":"'Berechnungsblatt Solarkollektor'!I3","v":{"$error":"#VALUE!"}},"% Deckungsgrad (Wärmebedarf Heizung)"]
[null,"Warmwasserunterstützung direkt",{"$f":"'Berechnungsblatt Solarkollektor'!G4","v":{"$error":"#VALUE!"}},"kWh pro Jahr",{"$f":"'Berechnungsblatt Solarkollektor'!I4","v":{"$error":"#DIV/0!"}},"% Deckungsgrad (Wärmebedarf Warmwasser)"]
[null,"Unterstützung Speicher",{"$f":"'Berechnungsblatt Solarkollektor'!G5","v":{"$error":"#VALUE!"}},"kWh pro Jahr",{"$f":"'Berechnungsblatt Solarkollektor'!I5","v":{"$error":"#VALUE!"}},"% Deckungsgrad (von totalem Wärmebedarf)"]
[]
[null,"Wärmeunterstützung Total",{"$f":"'Berechnungsblatt Solarkollektor'!G6","v":{"$error":"#VALUE!"}},"kWh pro Jahr",{"$f":"'Berechnungsblatt Solarkollektor'!I6","v":{"$error":"#VALUE!"}},"% Deckungsgrad total"]
[]
[null,"Überschussstunden SK eff. (ev. für Speicher)",{"$f":"'Berechnungsblatt Solarkollektor'!G8","v":24},"Stunden",{"$f":"'Berechnungsblatt Solarkollektor'!H8","v":1},"Tage"]
[null,"Heizzstunden Berechnung",{"$f":"'Berechnungsblatt Solarkollektor'!G9","v":0},"Stunden",{"$f":"'Berechnungsblatt Solarkollektor'!H9","v":0},"Tage",{"$f":"ABS(C11-E27)","v":160},"Tage differenz"]
[]
[]
[null,"Grafik"]

{"sheet":"FAQ, Fehlerbehebung","index":7,"n_rows":33,"n_cols":2,"rows_kept":33,"cut":false,"hidden":false,"merged":[]}
[]
[]
["FAQ"]
[]
["Frage: Wie erhalte ich Zugriff auf die Berechnungsdatenblätter?"]
["Antwort: Durch ein Klick auf folgende Schaltfläche"]
[]
[]
[]
[]
[]
[]
[]
["Fehlerbehandlung"]
[]
["Problem: Ich erhalte beim Ausführen eines Makros einen Laufzeitfehler"]
["Lösung: Aktivieren Sie den Excel-Solver auf Ihrem Gerät. Je nach Office-Version ist das Vorgehen ein wenig anders. Informationen dazu erhalten Sie z.B. unter"]
["http://office.microsoft.com/de-ch/excel-help/laden-des-solver-add-ins-HP010342660.aspx","Excel 2010"]
["http://office.microsoft.com/de-ch/excel-help/laden-des-solver-add-ins-HP010021570.aspx ","Excel 2007"]
["http://support.microsoft.com/kb/2431349 ","Excel 2011 (Mac)"]
[]
[]
[]
[]
[]
[]
[]
[]
[]
[]
[]
[]
["Wädenswil, April 2014"]

{"sheet":"Haftungsausschluss, Copyright","index":8,"n_rows":33,"n_cols":1,"rows_kept":33,"cut":false,"hidden":false,"merged":[]}
[]
[]
["Haftungsausschluss"]
[]
["Dieses Berechnungswerkzeug wurde sorgfältig, unter Nutzung anerkannter Methoden und nach bestem Wissen erstellt. "]
["Die Anwendung und Nutzung dieser Rechenhilfe erfolgt in der alleinigen Verantwortung des Nutzers.  "]
["Alle zugrunde liegenden Zahlenwerte müssen bei jeder Anwendung überprüft und ggf. korrekt eingegeben werden (hellblaue Zellen). "]
["Der Anwender ist für die korrekte Eingabe der fallweise zutreffenden Zahlenwerte selbst verantwortlich. "]
["Die Anwendung und Nutzung dieser Rechenhilfe ersetzt nicht eine fachgerechte Planung einer Anlage.  "]
[]
["Die ZHAW resp. der Autor übernehmen keine Gewähr für die Richtigkeit der vorgegebenen Defaultwerte (lachsrote Zellen)."]
["Die ZHAW resp. der Autor übernehmen keinerlei Haftung für sämtliche Folgen, die aus der Anwendung dieser Rechenhilfe resultieren können."]
[]
["Copyright"]
[]
["Das Copyright für dieses Berechnungswerkzeug liegt bei der ZHAW, Institut für Facility Management, Prof. M. Hubbuch, CH-8822 Wädenswil"]
[]
["Dieses Berechnungswerkzeug darf ohne Gebühr heruntergeladen, gespeichert und genutzt werden."]
["Dieses Berechnungswerkzeug darf nicht auf anderen Homepages oder über jedwelche anderen Kanäle weiter verteilt oder angeboten werden."]
["Dieses Berechnungswerkzeug darf nicht gegen Entgeld genutzt, angeboten oder verkauft werden."]
["Dieses Berechnungswerkzeug darf nicht verändert werden."]
[]
["Alle weiteren Rechte sind vorbehalten. "]
[]
["Autorenschaft"]
[]
["Dieses Tool wurde im Rahmen des Projektes Optimierung von Erdwärmesonden erarbeitet: www.erdsondenoptimierung.ch"]
[]
["Zürcher Hochschule für Angewandte Wissenschaften (ZHAW)"]
["Institut für Facility Management"]
["Prof. Markus Hubbuch und Mitarbeitende"]
[]
["Wädenswil, April 2014"]

{"sheet":"Daten","index":9,"n_rows":62,"n_cols":16,"rows_kept":62,"cut":false,"hidden":true,"merged":[[5,25,6,25],[5,31,6,31],[5,32,6,32],[3,10,4,10],[3,14,4,14],[5,28,6,28],[5,29,6,29],[5,30,6,30],[3,11,4,11],[3,12,4,12],[3,13,4,13],[5,19,6,19],[3,15,4,15],[5,27,6,27],[5,26,6,26],[30,5,32,8],[39,0,41,1],[1,17,1,19],[1,22,1,24],[5,20,6,20],[5,24,6,24]]}
["Ausgangssituation"]
["Heizart",{"$f":"Heizenergiebedarf!B14","v":0},"-"]
["Jährlicher Bedarf",{"$f":"Heizenergiebedarf!B20","v":""},"l",null,null,null,null,null,null,null,"Tabelle Energieträger"]
["Brennwert",{"$f":"IF(B2=\"\",\"\",VLOOKUP(B2,K6:P18,5,FALSE)*B3)","v":{"$error":"#N/A"}},"kWh",null,null,null,null,null,null,null,"Typ","Primärenergiefaktor\n [-]","THG\n[kg/kWh] Endenergie","Umweltbeastungspunkte pro kWh Endenergie\n[UBP'06]","Brennwert in kWh pro Einheit der Rechnung","Primärenergifaktor nicht erneuerbar"]
["PE Heizung",{"$f":"IF(B2=\"\",\"\",VLOOKUP(B2,K6:P18,2,FALSE)*B4)","v":{"$error":"#N/A"}},"kWh"]
["Energie WW",{"$f":"Heizenergiebedarf!B32","v":""},"kWh",null,null,null,null,null,null,null,"Öl",1.24,0.29880000000000001,159.84,10.420999999999999]
["Primärenergie WW",{"$f":"IF(Heizenergiebedarf!B15=\"mit Heizung\", B6*(Daten!B5/Daten!B4),B6*B27)","v":{"$error":"#VALUE!"}},"kWh",null,null,null,null,null,null,null,"Gas",1.1200000000000001,0.23760000000000001,113.4,1]
["PE tot",{"$f":"B7+B5","v":{"$error":"#VALUE!"}},"kWh",null,null,null,null,null,null,null,"Stückholz",1.06,1.4400000000000001E-2,99.360000000000014,4.6580000000000004]
["THG Heizung",{"$f":"IF(B4=\"\",\"\",IF(B2=K6, B4*M6,IF(B2=K7, B4*M7,IF(B2=K8, B4*M8,IF(B2=K9, B4*M9,IF(B2=K10, B4*M10,IF(B2=K11, B4*M11,IF(B2=K12, B4*M12,IF(B2=K13, B4*M13,IF(B2=K14, B4*M14,IF(B2=K15, B4*M15,IF(B2=K16, B4*M16,IF(B2=K17, B4*M17,\"\")))))))))))))","v":{"$error":"#N/A"}},"kg ",null,null,null,null,null,null,null,"Holzschnitzel",1.1399999999999999,1.0800000000000001E-2,97.56,5.0750000000000002]
["THG WW",{"$f":"IF(Heizenergiebedarf!B15=\"mit Heizung\",Daten!B6*(Daten!B9/Daten!B4),Daten!B6*Daten!B30)","v":{"$error":"#VALUE!"}},"kg ",null,null,null,null,null,null,null,"Pellets",1.22,3.6000000000000004E-2,100.08,5.1109999999999998]
["THG tot",{"$f":"B10+B9","v":{"$error":"#VALUE!"}},"kg ",null,null,null,null,null,null,null,"Biogas",0.4,0.16200000000000001,119.52000000000001,1]
["UBP ohne WW",{"$f":"IF(B4=\"\",\"\",IF(B2=K6, B4*N6,IF(B2=K7, B4*N7,IF(B2=K8, B4*N8,IF(B2=K9, B4*N9,IF(B2=K10, B4*N10,IF(B2=K11, B4*N11,IF(B2=K12, B4*N12,IF(B2=K13, B4*N13,IF(B2=K14, B4*N14,IF(B2=K15, B4*N15,IF(B2=K16, B4*N16,IF(B2=K17, B4*N17,\"\")))))))))))))","v":{"$error":"#N/A"}},"UBP'06",null,null,null,null,null,null,null,"Fernwärme",0.85,0.16200000000000001,89.28,1]
["UBP WW",{"$f":"IF(Heizenergiebedarf!B15=\"mit Heizung\",Daten!B6*(Daten!B12/Daten!B4),Daten!B6*Daten!B32)","v":{"$error":"#VALUE!"}},null,null,null,null,null,null,null,null,"Strom Schweiz",3.05,0.14760000000000001,450.72,1,2.63]
["UBP tot",{"$f":"B13+B12","v":{"$error":"#VALUE!"}},null,null,null,null,null,null,null,null,"Strom Europa",3.54,0.59400000000000008,639,1,3.32]
["Energiebezugsfläche (EBF)",{"$f":"Heizenergiebedarf!B33","v":""},"m2",null,null,null,null,null,null,null,"Strom CH-Wasser",1.22,{"$f":"0.00351*3.6","v":1.2636000000000001E-2},61.92,1,3.4799999999999998E-2]
["# Personen",{"$f":"Heizenergiebedarf!B9","v":0},"-",null,null,null,null,null,null,null,"Strom spez. Mix",0,0,0,1]
["Spez. EBFn pro Person",{"$f":"IF(OR(B15=\"\",B16=\"\"),60,B15/B16)","v":60},"m2",null,null,null,null,null,null,null,"Strom PV",1.39,{"$f":"0.0202*3.6","v":7.2719999999999993E-2},{"$f":"30.2*3.6","v":108.72},1,0.27800000000000002]
[null,null,null,null,null,null,null,null,null,null,"Strom GUD",2.34,{"$f":"3.6*0.135","v":0.48600000000000004},{"$f":"3.6*73.8","v":265.68},1,2.33]
["Berechnungen 1"]
["Inputs vor Renovation",null,null,null,null,null,null,null,null,null,"Weitere Daten"]
["PE pro m2 ",{"$f":"B8/B15","v":{"$error":"#VALUE!"}},"[kWh/m2]"]
["THG pro PE",{"$f":"B11/B8","v":{"$error":"#VALUE!"}},"[kg/kWh]",null,null,null,null,null,null,null,"Wärmeproduktion SK ",390,"kWh/m2 pro Jahr und "]
["PE pro Kopf",{"$f":"B8/B16","v":{"$error":"#VALUE!"}},"[kWh]",null,null,null,null,null,null,null,"Wartungskosten Thermische SK",200,"CHF"]
["THG pro Kopf",{"$f":"B9/B16","v":{"$error":"#N/A"}},"[kg]",null,null,null,null,null,null,null,"Investitionskosten SK",3000,"CHF/m2"]
["Inputs nach Renovation",null,null,null,null,null,null,null,null,null,"Volllaststunden PV",950,"h"]
["Welche Stromart soll ersetzt werden",{"$f":"Wirtschaftlichkeit!G6","v":0},null,null,null,null,null,null,null,null,"Jährliche Wartungskosten WP/EWS",400,"CHF"]
["Primärenergiefaktor",{"$f":"VLOOKUP(B26,K6:P18,2,FALSE)","v":{"$error":"#N/A"}},null,null,null,null,null,null,null,null,"Standartfläche Photovoltaik",21,"m2"]
["PEF nicht erneuerbar",{"$f":"VLOOKUP(B26,K6:P18,6,FALSE)","v":{"$error":"#N/A"}},null,null,null,null,null,null,null,null,"Investitionskosten PV",650,"CHF/m2"]
["THG spez. [kg/kWh] Primärenergie",{"$f":"B30/B27","v":{"$error":"#N/A"}}]
["THG Spez  [kg/kWh] Endenergie",{"$f":"VLOOKUP(B26,K6:P18,3,FALSE)","v":{"$error":"#N/A"}}]
["UBP spez. Pro kWh PE",{"$f":"B32/B27","v":{"$error":"#N/A"}},null,null,null,"Diese Daten werden dann im Tabellenblatt \"Berechnungen zu den Diagrammen\" verwendet.",null,null,null,null,"Planung, Bewilligung",10000,"CHF"]
["UBP spez. Pro kWh EE",{"$f":"VLOOKUP(B26,K6:P18,4,FALSE)","v":{"$error":"#N/A"}},null,null,null,null,null,null,null,null,"Maurer, Gärtner, ….",5000,"CHF"]
[]
[]
[{"$f":"(39+70+118+166+201+216+222+192+135+79+43+30+126)*30.5*24/1000","v":1198.2840000000001},"kWh/m2 pro Jahr",null,{"$f":"200*8760","v":1752000},null,null,null,null,null,null,"Grundbeitrag PV Anlage freistehend",1400,"CHF"]
[null,null,null,null,null,null,null,null,null,null,"Leostungsbeitrag freistehende Anlag",850,"CHF/kW"]
[null,null,null,null,null,null,null,null,null,null,"Grundbeitrag PV Anlage integriert",1800,"CHF"]
[null,null,null,null,null,null,null,null,null,null,"Leistungsbeitrag inegrierte Anlage",1050,"CHF/kW"]
[]
["In diesem Bereich werde Zahlen für die Diagramme bereit gestellt."]
[]
[]
[]
["Daten für Diagramm Transformationspfad",null,null,null,null,null,null,null,10,null,"Die angestrebten Ziele:"]
[null,null,"v1","v2","v3","v4","v5","v6",20,null,"2000 Watt Gesellschaft:",{"$f":"M50*2*8760","v":1445.4},{"$f":"L45","v":1445.4}]
["Netto Strom",null,{"$f":"IF(Wirtschaftlichkeit!C47=\"\",NA(),Wirtschaftlichkeit!C47)","v":{"$error":"#VALUE!"}},{"$f":"IF(Wirtschaftlichkeit!D47=\"\",NA(),Wirtschaftlichkeit!D47)","v":{"$error":"#VALUE!"}},{"$f":"IF(Wirtschaftlichkeit!E47=\"\",NA(),Wirtschaftlichkeit!E47)","v":{"$error":"#VALUE!"}},{"$f":"IF(Wirtschaftlichkeit!F47=\"\",NA(),Wirtschaftlichkeit!F47)","v":{"$error":"#VALUE!"}},{"$f":"IF(Wirtschaftlichkeit!G47=\"\",NA(),Wirtschaftlichkeit!G47)","v":{"$error":"#VALUE!"}},{"$f":"IF(Wirtschaftlichkeit!H47=\"\",NA(),Wirtschaftlichkeit!H47)","v":{"$error":"#VALUE!"}},30,null,"y-koordinaten",{"$f":"IF(MIN(C54:H54)<0,MIN(C54:H54),0)","v":{"$error":"#VALUE!"}},{"$f":"IF(Heizenergiebedarf!B4=\"Neubau\",MAX(C54:H54)*2,IF(MAX(B24,C54:H54)*1.1=0,1000,MAX(B24,C54:H54)*1.1))","v":{"$error":"#N/A"}}]
["Primärenergie",null,{"$f":"C$46*$B27","v":{"$error":"#VALUE!"}},{"$error":"#VALUE!"},{"$error":"#VALUE!"},{"$error":"#VALUE!"},{"$error":"#VALUE!"},{"$error":"#VALUE!"},40,null,"1t CO2 Gesellschaft",{"$f":"M51*1000","v":200},{"$f":"L47","v":200}]
["THG tot",null,{"$f":"C$46*$B$30","v":{"$error":"#VALUE!"}},{"$error":"#VALUE!"},{"$error":"#VALUE!"},{"$error":"#VALUE!"},{"$error":"#VALUE!"},{"$error":"#VALUE!"},50,null,"x-koordinaten",{"$f":"IF(MIN(C53:H53)<0,MIN(C53:H53),0)","v":{"$error":"#VALUE!"}},{"$f":"IF(Heizenergiebedarf!B4=\"Neubau\",IF(MAX(C53:H53)*1.1=0,2000,MAX(C53:H53)*1.1),IF(MAX(B23,C53:H53)*1.1=0,2000,MAX(B23,C53:H53)*1.1))","v":{"$error":"#VALUE!"}}]
["PE pro m2",null,{"$f":"C47/$B$15","v":{"$error":"#VALUE!"}},{"$error":"#VALUE!"},{"$error":"#VALUE!"},{"$error":"#VALUE!"},{"$error":"#VALUE!"},{"$error":"#VALUE!"},60,null,"Annahme:"]
[null,null,null,null,null,null,null,null,70,null,"energy usage in buildings",null,{"$f":"Transformationspfad!$O$36/2000","v":8.2500000000000004E-2}]
["Daten für Diagramm 2",null,null,null,null,null,null,null,80,null,"CO2 emissions in buildings",null,{"$f":"Transformationspfad!$O$39/1000","v":0.2}]
[null,null,"v1","v2","v3","v4","v5","v6",90]
["PE pro Kopf",null,{"$f":"C47/$B$16","v":{"$error":"#VALUE!"}},{"$error":"#VALUE!"},{"$error":"#VALUE!"},{"$error":"#VALUE!"},{"$error":"#VALUE!"},{"$error":"#VALUE!"},100]
["CO2/Kopf",null,{"$f":"C48/$B$16","v":{"$error":"#VALUE!"}},{"$error":"#VALUE!"},{"$error":"#VALUE!"},{"$error":"#VALUE!"},{"$error":"#VALUE!"},{"$error":"#VALUE!"}]
[]
["Daten für die Isolinien Transformationspfad"]
["x",250,500,1000,2000,3000,4000]
["Personen spezifische EBF = ",null,null,null,null,{"$f":"Daten!B17","v":60},"m2"]
[1,{"$f":"B$57/($A59*$F$58)","v":4.166666666666667},8.3333333333333339,16.666666666666668,33.333333333333336,50,66.666666666666671]
[50,8.3333333333333329E-2,0.16666666666666666,0.33333333333333331,0.66666666666666663,1,1.3333333333333333]
[100,4.1666666666666664E-2,8.3333333333333329E-2,0.16666666666666666,0.33333333333333331,0.5,0.66666666666666663]
[{"$f":"IF(OR('Berechnungen zu den Diagrammen'!B30=\"\",'Berechnungen zu den Diagrammen'!B31=\"\"),200,IF(MAX(Daten!B21,Daten!C49:H49)=0,200,MAX(Daten!B21,Daten!C49:H49)*1.1))","v":200},2.0833333333333332E-2,4.1666666666666664E-2,8.3333333333333329E-2,0.16666666666666666,0.25,0.33333333333333331]

{"sheet":"Berechnungen zu den Diagrammen","index":10,"n_rows":143,"n_cols":17,"rows_kept":143,"cut":false,"hidden":true,"merged":[[12,2,12,3],[12,5,12,6],[12,7,14,7],[15,2,15,3],[15,5,15,6],[134,0,135,1],[34,0,35,0],[15,9,20,9],[42,4,47,4],[65,4,67,7],[84,0,88,6],[21,2,21,3],[21,5,21,6],[17,5,17,6],[19,5,19,6]]}
[]
[]
[{"$f":"Wirtschaftlichkeit!A3","v":"BENUTZEREINGABEN"},{"$f":"Wirtschaftlichkeit!B3","v":0},{"$f":"Wirtschaftlichkeit!C3","v":0},{"$f":"Wirtschaftlichkeit!D3","v":0},{"$f":"Wirtschaftlichkeit!E3","v":0},{"$f":"Wirtschaftlichkeit!F3","v":0},{"$f":"Wirtschaftlichkeit!G3","v":0},{"$f":"Wirtschaftlichkeit!H3","v":0}]
[{"$f":"Wirtschaftlichkeit!A4","v":"Lebensdauer der Anlage"},null,{"$f":"Wirtschaftlichkeit!C4","v":0},{"$f":"Wirtschaftlichkeit!D4","v":"Jahre"},{"$f":"Wirtschaftlichkeit!E4","v":"Strompreis WP Hochtarif"},null,{"$f":"Wirtschaftlichkeit!G4","v":0},{"$f":"Wirtschaftlichkeit!H4","v":"Fr./kWh"}]
[{"$f":"Wirtschaftlichkeit!A5","v":"Kapitalzinssatz"},null,{"$f":"Wirtschaftlichkeit!C5","v":0},{"$f":"Wirtschaftlichkeit!D5","v":"%"},{"$f":"Wirtschaftlichkeit!E5","v":"Strompreis WP Niedertarif"},null,{"$f":"Wirtschaftlichkeit!G5","v":0},{"$f":"Wirtschaftlichkeit!H5","v":"Fr./kWh"}]
[{"$f":"Wirtschaftlichkeit!A7","v":"Wärmebedarf Heizung"},null,{"$f":"Wirtschaftlichkeit!C7","v":""},{"$f":"Wirtschaftlichkeit!D7","v":"kWh pro Jahr"},{"$f":"Wirtschaftlichkeit!E6","v":"bezogener Strommix"},null,{"$f":"Wirtschaftlichkeit!G6","v":0},{"$f":"Wirtschaftlichkeit!H6","v":"-"}]
[{"$f":"Wirtschaftlichkeit!A8","v":"Wärmebedarf Warmwasser"},null,{"$f":"Wirtschaftlichkeit!C8","v":""},{"$f":"Wirtschaftlichkeit!D8","v":"kWh pro Jahr"},{"$f":"Wirtschaftlichkeit!E7","v":"Rückvergütungstarif PV"},null,{"$f":"Wirtschaftlichkeit!G7","v":0},{"$f":"Wirtschaftlichkeit!H7","v":"Fr./kWh"}]
[{"$f":"Wirtschaftlichkeit!A9","v":"Volllaststunden"},null,{"$f":"Wirtschaftlichkeit!C9","v":2000},{"$f":"Wirtschaftlichkeit!D9","v":"h"}]
[{"$f":"Wirtschaftlichkeit!A10","v":"Anzahl Erdwärmesonden (EWS)"},null,{"$f":"Wirtschaftlichkeit!C10","v":0}]
[]
[{"$f":"Wirtschaftlichkeit!A13","v":"BERECHNETE ANLAGEDATEN "}]
[{"$f":"Wirtschaftlichkeit!A14","v":"Total Wärmeleistung"},{"$f":"Wirtschaftlichkeit!B14","v":""},{"$f":"Wirtschaftlichkeit!C14","v":0},{"$f":"Wirtschaftlichkeit!D14","v":""},{"$f":"Wirtschaftlichkeit!E14","v":"kW"},{"$f":"Wirtschaftlichkeit!E16","v":""},{"$f":"Wirtschaftlichkeit!E17","v":""}]
[null,null,{"$f":"Wirtschaftlichkeit!C15","v":"JAZ"},null,{"$f":"Wirtschaftlichkeit!E15","v":0},{"$f":"Wirtschaftlichkeit!F15","v":"Tiefe (m)"}]
[{"$f":"Wirtschaftlichkeit!A16","v":"Wärmepumpe (WP) mit Erdwärmesonde"},{"$f":"Wirtschaftlichkeit!B16","v":""},{"$f":"Wirtschaftlichkeit!C16","v":0},{"$f":"Wirtschaftlichkeit!D16","v":""},{"$f":"Wirtschaftlichkeit!E16","v":""},{"$f":"Wirtschaftlichkeit!F16","v":0},{"$f":"Wirtschaftlichkeit!G16","v":""}]
[{"$f":"Wirtschaftlichkeit!A17","v":"Wärmepumpe mit Erdwärmesonde opt."},{"$f":"Wirtschaftlichkeit!B17","v":""},{"$f":"Wirtschaftlichkeit!C17","v":0},{"$f":"Wirtschaftlichkeit!D17","v":""},{"$f":"Wirtschaftlichkeit!E17","v":""},{"$f":"Wirtschaftlichkeit!F17","v":0},{"$f":"Wirtschaftlichkeit!G17","v":""}]
[null,null,{"$f":"Wirtschaftlichkeit!C18","v":"Fläche und Speicher"},null,null,{"$f":"Wirtschaftlichkeit!F18","v":"Wärmeproduktion SK (kWh)"},null,null,null,"Reine Spiegelung von \"Wirtschaftlichkeit\". Dies soll die folgenden Formeln vereinfachen, indem die Verweise nicht zu lange werden."]
[{"$f":"Wirtschaftlichkeit!A19","v":"Sonnenkollektor (SK)"},{"$f":"Wirtschaftlichkeit!B19","v":""},{"$f":"Wirtschaftlichkeit!C19","v":0},{"$f":"Wirtschaftlichkeit!D19","v":""},{"$f":"Wirtschaftlichkeit!E19","v":"m2"},{"$f":"Wirtschaftlichkeit!F19","v":0},{"$f":"Wirtschaftlichkeit!G19","v":""}]
[{"$f":"Wirtschaftlichkeit!A21","v":"Photovoltaik (PV)"},{"$f":"Wirtschaftlichkeit!B21","v":21},{"$f":"Wirtschaftlichkeit!C9=Wirtschaftlichkeit!C21","v":false},{"$f":"Wirtschaftlichkeit!D21","v":21},{"$f":"Wirtschaftlichkeit!E21","v":"m2"},{"$f":"Wirtschaftlichkeit!F21","v":"Leistung PV (kW)"}]
[null,null,null,null,{"$f":"Wirtschaftlichkeit!E22","v":3.0029999999999997},{"$f":"Wirtschaftlichkeit!F22","v":0},{"$f":"Wirtschaftlichkeit!G22","v":3.0029999999999997}]
[null,null,null,null,null,"Stromproduktion PV"]
[null,null,null,null,{"$f":"Wirtschaftlichkeit!E24","v":2852.85},{"$f":"Wirtschaftlichkeit!F24","v":0},{"$f":"Wirtschaftlichkeit!G24","v":2852.85}]
[null,{"$f":"Wirtschaftlichkeit!B25","v":0},{"$f":"Wirtschaftlichkeit!C25","v":"Investitionskosten (Fr.)"},null,null,{"$f":"Wirtschaftlichkeit!F25","v":"Wartungskosten/Jahr (Fr.)"}]
[{"$f":"Wirtschaftlichkeit!A26","v":"WP / EWS-Anlage"},{"$f":"Wirtschaftlichkeit!B26","v":""},{"$f":"Wirtschaftlichkeit!C26","v":0},{"$f":"Wirtschaftlichkeit!D26","v":""},{"$f":"Wirtschaftlichkeit!E26","v":""},{"$f":"Wirtschaftlichkeit!F26","v":0},{"$f":"Wirtschaftlichkeit!G26","v":""}]
[{"$f":"Wirtschaftlichkeit!A27","v":"WP / EWS-Anlage optimiert"},{"$f":"Wirtschaftlichkeit!B27","v":""},{"$f":"Wirtschaftlichkeit!C27","v":0},{"$f":"Wirtschaftlichkeit!D27","v":""},{"$f":"Wirtschaftlichkeit!E27","v":""},{"$f":"Wirtschaftlichkeit!F27","v":0},{"$f":"Wirtschaftlichkeit!G27","v":""}]
[{"$f":"Wirtschaftlichkeit!A28","v":"WP/ EWS Subventionen"},{"$f":"Wirtschaftlichkeit!B28","v":0},{"$f":"Wirtschaftlichkeit!C28","v":0},null,{"$f":"Wirtschaftlichkeit!E28","v":0}]
[{"$f":"Wirtschaftlichkeit!A29","v":"Thermischer Sonnenkollektor"},{"$f":"Wirtschaftlichkeit!B29","v":""},{"$f":"Wirtschaftlichkeit!C29","v":0},{"$f":"Wirtschaftlichkeit!D29","v":""},{"$f":"Wirtschaftlichkeit!E29","v":200},{"$f":"Wirtschaftlichkeit!F29","v":0},{"$f":"Wirtschaftlichkeit!G29","v":200}]
[{"$f":"Wirtschaftlichkeit!A30","v":"Therm. Sonnenkollektor Subventionen"},{"$f":"Wirtschaftlichkeit!B30","v":0},{"$f":"Wirtschaftlichkeit!C30","v":0},null,{"$f":"Wirtschaftlichkeit!E30","v":0}]
[{"$f":"Wirtschaftlichkeit!A32","v":"Photovoltaikanlage"},{"$f":"Wirtschaftlichkeit!B32","v":false},{"$f":"Wirtschaftlichkeit!C32","v":0},{"$f":"Wirtschaftlichkeit!D32","v":false},{"$f":"Wirtschaftlichkeit!E32","v":171.17099999999999},{"$f":"Wirtschaftlichkeit!F32","v":0},{"$f":"Wirtschaftlichkeit!G32","v":171.17099999999999}]
[{"$f":"Wirtschaftlichkeit!A33","v":"Photovoltaik Subventionen"},{"$f":"Wirtschaftlichkeit!B33","v":false},{"$f":"Wirtschaftlichkeit!C33","v":0}]
[{"$f":"Wirtschaftlichkeit!A34","v":"Planung, Bewilligung"},{"$f":"Wirtschaftlichkeit!B34","v":""},{"$f":"Wirtschaftlichkeit!C34","v":0},{"$f":"Wirtschaftlichkeit!D34","v":""}]
[{"$f":"Wirtschaftlichkeit!A35","v":"Maurer, Gärtner, …."},{"$f":"Wirtschaftlichkeit!B35","v":""},{"$f":"Wirtschaftlichkeit!C35","v":0},{"$f":"Wirtschaftlichkeit!D35","v":""}]
[{"$f":"Wirtschaftlichkeit!A36","v":"Steuerabzug falls Sanierung"},{"$f":"Wirtschaftlichkeit!B36","v":""},{"$f":"Wirtschaftlichkeit!C36","v":0},{"$f":"Wirtschaftlichkeit!D36","v":""},{"$f":"Wirtschaftlichkeit!E36","v":"%"}]
[]
[]
["Diese Werte sind für einige simple if-Bedingungen in den Abschnitten \"Ökologie\" und \"Ökonomie\"."]
[]
["Einfamilienhaus","Mehrfamilienhaus"]
[]
["BENUTZEREINGABEN"]
["Neu-/Altbau",{"$f":"Heizenergiebedarf!B4","v":0}]
["Wärmebedarfsberechnung vorhanden",{"$f":"Heizenergiebedarf!B5","v":0}]
["Energiebezugsfläche",{"$f":"Heizenergiebedarf!B6","v":0},"m2"]
["Heizwärmebedarf (Qh)",{"$f":"Heizenergiebedarf!B7","v":0},"MJ/m2",null,"Reine Spiegelung von \"Heizenergiebedarf. Dies soll die folgenden Formeln vereinfachen, indem die Verweise nicht zu lange werden."]
["Haustyp",{"$f":"Heizenergiebedarf!B8","v":0}]
["Anzahl Personen im Haushalt",{"$f":"Heizenergiebedarf!B9","v":0}]
["Wohnfläche netto beheizt",{"$f":"Heizenergiebedarf!B10","v":0},"m"]
["Kompaktheit",{"$f":"Heizenergiebedarf!B11","v":0}]
["Geographische Lage",{"$f":"Heizenergiebedarf!B12","v":0}]
["Höhe über Meer",{"$f":"Heizenergiebedarf!B13","v":0},"m2"]
["Heizart bisher",{"$f":"Heizenergiebedarf!B14","v":0}]
[]
["Wärmebedarf",{"$f":"IF(Heizenergiebedarf!B31=\"\",\"\",Heizenergiebedarf!B31+Heizenergiebedarf!B32)","v":""},"kWh "]
["Energiebezugsfläche ",{"$f":"Heizenergiebedarf!$B$33","v":""},"m2"]
["Spez. Leistungsbedarf",{"$f":"IF(OR(B53=\"\",B52=\"\"),\"\",B52/C8*1000/B53)","v":""},"W/m2"]
["JAZ standard",{"$f":"B14","v":""},"-"]
["JAZ opt.",{"$f":"B15","v":""}]
["PV Peak Leistung",{"$f":"E19","v":3.0029999999999997},"kW"]
["Strom-Mix",{"$f":"Daten!B26","v":0}]
["Primärenergiefaktor Strom",{"$f":"Daten!B27","v":{"$error":"#N/A"}},"-"]
["Primärenergiefaktor Strom nicht erneuerbar",{"$f":"Daten!B28","v":{"$error":"#N/A"}},"-"]
["UBP Strom pro kWh PE",{"$f":"Daten!B31","v":{"$error":"#N/A"}},"-"]
["THG Strom pro kWh PE",{"$f":"Daten!B29","v":{"$error":"#N/A"}},"kg"]
["Primärenergiefaktor PV-Strom",1.39]
["Primärenergiefaktor PV-Strom (n.e)",0.27800000000000002]
["UBP PV-Strom pro kWh EE",{"$f":"30.2*3.6","v":108.72}]
["THG PV-Strom pro kWh EE",{"$f":"0.0202*3.6","v":7.2719999999999993E-2},null,null,"Spezifische Daten aus der KBOB Liste. \nQuelle: http://www.eco-bau.ch/resources/uploads/KBOB_Empfehlung_2009_Juli_2012.pdf, abgerufen am 27.3.2013"]
["Systemeffizienz Erdwärme",1,"-"]
["Systemeffizienz Sonnenwärme",1.1240000000000001,"-"]
["Systemeffizienz Sonnenstrom",1.069,"-"]
[]
[]
[]
["Bezeichnung","Graue Energie [MJ]","UBP","THG [kg]","Graue Energie nicht erneuerbar [MJ]","Bezugsgrösse","Einheit"]
["Erdsonden",6.93,436.7,0.38100000000000001,6.86,"EBF und spez. Leistungsbedarf","m2 und W/m2"]
["Flachkollektoren für Warmwasser EFH",5060,639000,289,4520,"Kollektorfläche","m2"]
["Flachkollektoren für Warmwasser MFH",2900,357000,169,2600,"Kollektorfläche","m2"]
["Solarstromanlage Schrägdach",31300,2890000,2010,27700,"Peak Leistung ","kW"]
["Wärmeerzeuger",0.94199999999999995,110,5.3499999999999999E-2,0.878,"EBF und spez. Leistungsbedarf","m2 und W/m2"]
[]
[]
[]
[]
[]
[]
["In den folgenden beiden Tabellen finden die Berechnungen statt. \nUnter \"Ökologisch\" wird der Ansatz behandelt, bei welchem der produzierte Strom soweit wie möglich selber verwendet wird. \nUnter \"Ökonomisch\" wird hingegen der Ansatz berechnet, bei welchem der Strom vollkommen verkauft wird, und der ausgewählte Netz Strom eingekauft wird."]
[]
[]
[]
[]
[]
[]
["Ökologisch",null,null,null,null,null,null,null,null,"Ökonomisch "]
[]
["Bilanz",null,null,null,null,null,null,null,null,"Bilanz"]
["[kWh]",null,"EWSstd","EWSstd + SK","EWSstd + PV","EWSopt","EWSopt + SK","EWSopt + PV",null,"[kWh]",null,"EWSstd","EWSstd + SK","EWSstd + PV","EWSopt","EWSopt + SK","EWSopt + PV"]
["Jährlicher Strombezug aus dem öff. Netz",null,{"$f":"Wirtschaftlichkeit!C47","v":{"$error":"#VALUE!"}},{"$f":"Wirtschaftlichkeit!D47","v":{"$error":"#VALUE!"}},{"$f":"IF(Wirtschaftlichkeit!E47>0,Wirtschaftlichkeit!E47,0)","v":{"$error":"#VALUE!"}},{"$f":"Wirtschaftlichkeit!F47","v":{"$error":"#VALUE!"}},{"$f":"Wirtschaftlichkeit!G47","v":{"$error":"#VALUE!"}},{"$f":"IF(Wirtschaftlichkeit!H47>0,Wirtschaftlichkeit!H47,0)","v":{"$error":"#VALUE!"}},null,"Jährlicher Strombezug aus dem öff. Netz",null,{"$f":"Wirtschaftlichkeit!C44","v":{"$error":"#VALUE!"}},{"$f":"Wirtschaftlichkeit!D44","v":{"$error":"#VALUE!"}},{"$f":"Wirtschaftlichkeit!E44","v":{"$error":"#VALUE!"}},{"$f":"Wirtschaftlichkeit!F44","v":{"$error":"#VALUE!"}},{"$f":"Wirtschaftlichkeit!G44","v":{"$error":"#VALUE!"}},{"$f":"Wirtschaftlichkeit!H44","v":{"$error":"#VALUE!"}}]
["Jährlicher Stromverkauf PV",null,null,null,{"$f":"IF(Wirtschaftlichkeit!E47>0,-Wirtschaftlichkeit!E24*0.7,-(Wirtschaftlichkeit!E24-Wirtschaftlichkeit!E44))","v":{"$error":"#VALUE!"}},null,null,{"$f":"IF(Wirtschaftlichkeit!H47>0,-Wirtschaftlichkeit!E24*0.7,-(Wirtschaftlichkeit!E24-Wirtschaftlichkeit!H44))","v":{"$error":"#VALUE!"}}]
["Graue Energie WP plus EWS plus Solar",null,{"$f":"((B74+B78)*B53*B54)/3.6","v":{"$error":"#VALUE!"}},{"$f":"IF(B44=A37,((B74+B78)*B53*B54+B75*B17)/3.6,IF(B44=B37,((B74+B78)*B53*B54+B76*B17)/3.6,0))","v":0},{"$f":"((B74+B78)*B53*B54+B77*B57)/3.6","v":{"$error":"#VALUE!"}},{"$f":"((B74+B78)*B53*B54)/3.6","v":{"$error":"#VALUE!"}},{"$f":"IF(B44=A37,((B74+B78)*B53*B54+B75*B17)/3.6,IF(B44=B37,((B74+B78)*B53*B54+B76*B17)/3.6,0))","v":0},{"$f":"((B74+B78)*B53*B54+B77*B57)/3.6","v":{"$error":"#VALUE!"}},null,"Graue Energie",null,{"$f":"((B74+B78)*B53*B54)/3.6","v":{"$error":"#VALUE!"}},{"$f":"IF(B44=A37,((B74+B78)*B53*B54+B75*B17)/3.6,IF(B44=B37,((B74+B78)*B53*B54+B76*B17)/3.6,0))","v":0},{"$f":"((B74+B78)*B53*B54+B77*B57)/3.6","v":{"$error":"#VALUE!"}},{"$f":"((B74+B78)*B53*B54)/3.6","v":{"$error":"#VALUE!"}},{"$f":"IF(B44=A37,((B74+B78)*B53*B54+B75*B17)/3.6,IF(B44=B37,((B74+B78)*B53*B54+B76*B17)/3.6,0))","v":0},{"$f":"((B74+B78)*B53*B54+B77*B57)/3.6","v":{"$error":"#VALUE!"}}]
["Graue Energie pro Jahr",null,{"$f":"C98/$C$4","v":{"$error":"#VALUE!"}},{"$error":"#DIV/0!"},{"$error":"#VALUE!"},{"$error":"#VALUE!"},{"$error":"#DIV/0!"},{"$error":"#VALUE!"},null,"Graue Energie pro Jahr",null,{"$f":"L98/$C$4","v":{"$error":"#VALUE!"}},{"$error":"#DIV/0!"},{"$error":"#VALUE!"},{"$error":"#VALUE!"},{"$error":"#DIV/0!"},{"$error":"#VALUE!"}]
["Primärenergiegehalt des Strombezugs",null,{"$f":"IF(C96<0,0,C96*$B59)","v":{"$error":"#VALUE!"}},{"$f":"IF(D96<0,0,D96*$B59)","v":{"$error":"#VALUE!"}},{"$f":"E96*B59","v":{"$error":"#VALUE!"}},{"$f":"IF(F96<0,0,F96*$B59)","v":{"$error":"#VALUE!"}},{"$f":"IF(G96<0,0,G96*$B59)","v":{"$error":"#VALUE!"}},{"$f":"H96*B59","v":{"$error":"#VALUE!"}},null,"Primärenergiegehalt des Strombezugs",null,{"$f":"IF(L96<0,0,L96*$B59)","v":{"$error":"#VALUE!"}},{"$error":"#VALUE!"},{"$error":"#VALUE!"},{"$error":"#VALUE!"},{"$error":"#VALUE!"},{"$error":"#VALUE!"}]
["Primärenergiegehalt des Stromverkaufs",null,0,0,{"$f":"E97*B63","v":{"$error":"#VALUE!"}},0,0,{"$f":"H97*B59","v":{"$error":"#VALUE!"}},null,"Primärenergiegehalt des Stromverkaufs",null,0,0,{"$f":"-Wirtschaftlichkeit!E24*B63","v":-3965.4614999999994},0,0,{"$f":"-Wirtschaftlichkeit!E24*B63","v":-3965.4614999999994}]
["Strom total",null,{"$f":"C100+C101","v":{"$error":"#VALUE!"}},{"$error":"#VALUE!"},{"$error":"#VALUE!"},{"$error":"#VALUE!"},{"$error":"#VALUE!"},{"$error":"#VALUE!"},null,"Strom total",null,{"$f":"L100+L101","v":{"$error":"#VALUE!"}},{"$error":"#VALUE!"},{"$error":"#VALUE!"},{"$error":"#VALUE!"},{"$error":"#VALUE!"},{"$error":"#VALUE!"}]
["Primärenergiegehalt der Betriebsenergie",null,{"$f":"Wirtschaftlichkeit!C42*(1-1/$B55)","v":{"$error":"#VALUE!"}},{"$f":"Wirtschaftlichkeit!D42*(1-1/$B55)+Wirtschaftlichkeit!E18*B68","v":{"$error":"#VALUE!"}},{"$f":"Wirtschaftlichkeit!E42*(1-1/$B55)+Wirtschaftlichkeit!E24*B69","v":{"$error":"#VALUE!"}},{"$f":"Wirtschaftlichkeit!F42*(1-1/$B56)","v":{"$error":"#VALUE!"}},{"$f":"Wirtschaftlichkeit!G42*(1-1/$B56)+Wirtschaftlichkeit!E18*B68","v":{"$error":"#VALUE!"}},{"$f":"Wirtschaftlichkeit!H42*(1-1/$B56)+Wirtschaftlichkeit!E24*B69","v":{"$error":"#VALUE!"}},null,"Primärenergiegehalt der Betriebsenergie",null,{"$f":"Wirtschaftlichkeit!C42*(1-1/$B55)","v":{"$error":"#VALUE!"}},{"$f":"Wirtschaftlichkeit!D42*(1-1/$B55)+Wirtschaftlichkeit!E18*B68","v":{"$error":"#VALUE!"}},{"$f":"Wirtschaftlichkeit!E42*(1-1/$B55)+Wirtschaftlichkeit!E24*B69","v":{"$error":"#VALUE!"}},{"$f":"Wirtschaftlichkeit!F42*(1-1/$B56)","v":{"$error":"#VALUE!"}},{"$f":"Wirtschaftlichkeit!G42*(1-1/$B56)+Wirtschaftlichkeit!E18*B68","v":{"$error":"#VALUE!"}},{"$f":"Wirtschaftlichkeit!H42*(1-1/$B56)+Wirtschaftlichkeit!E24*B69","v":{"$error":"#VALUE!"}}]
["Primärenergie total (inkl. Erdwärme)",null,{"$f":"C99+C102+C103","v":{"$error":"#VALUE!"}},{"$error":"#DIV/0!"},{"$error":"#VALUE!"},{"$error":"#VALUE!"},{"$error":"#DIV/0!"},{"$error":"#VALUE!"},null,"Primärenergie total",null,{"$f":"L103+L102+L99","v":{"$error":"#VALUE!"}},{"$error":"#VALUE!"},{"$error":"#VALUE!"},{"$error":"#VALUE!"},{"$error":"#VALUE!"},{"$error":"#VALUE!"}]
["Nicht erneuerbarer Anteil (n.e)",null,null,null,null,null,null,null,null,"Nicht erneuerbarer Anteil (n.e)"]
["Graue Energie (n.e) ",null,{"$f":"((E74+E78)*B53*B54)/3.6","v":{"$error":"#VALUE!"}},{"$f":"IF(B44=A37,((E74+E78)*B53*B54+E75*B17)/3.6,IF(B44=B37,((E74+E78)*B53*B54+E76*B17)/3.6,0))","v":0},{"$f":"((E74+E78)*B53*B54+E77*B57)/3.6","v":{"$error":"#VALUE!"}},{"$f":"((E74+E78)*B53*B54)/3.6","v":{"$error":"#VALUE!"}},{"$f":"IF(B44=A37,((E74+E78)*B53*B54+E75*B17)/3.6,IF(B44=B37,((E74+E78)*B53*B54+E76*B17)/3.6,0))","v":0},{"$f":"((E74+E78)*B53*B54+E77*B57)/3.6","v":{"$error":"#VALUE!"}},null,"Graue Energie (n.e) ",null,{"$f":"((E74+E78)*B53*B54)/3.6","v":{"$error":"#VALUE!"}},{"$f":"IF(B44=A37,((E74+E78)*B53*B54+E75*B17)/3.6,IF(B44=B37,((E74+E78)*B53*B54+E76*B17)/3.6,0))","v":0},{"$f":"((E74+E78)*B53*B54+E77*B57)/3.6","v":{"$error":"#VALUE!"}},{"$f":"((E74+E78)*B53*B54)/3.6","v":{"$error":"#VALUE!"}},{"$f":"IF(B44=A37,((E74+E78)*B53*B54+E75*B17)/3.6,IF(B44=B37,((E74+E78)*B53*B54+E76*B17)/3.6,0))","v":0},{"$f":"((E74+E78)*B53*B54+E77*B57)/3.6","v":{"$error":"#VALUE!"}}]
["Graue Energie (n.e) pro Jahr",null,{"$f":"C106/$C$4","v":{"$error":"#VALUE!"}},{"$error":"#DIV/0!"},{"$error":"#VALUE!"},{"$error":"#VALUE!"},{"$error":"#DIV/0!"},{"$error":"#VALUE!"},null,"Graue Energie (n.e) pro Jahr",null,{"$f":"L106/$C$4","v":{"$error":"#VALUE!"}},{"$error":"#DIV/0!"},{"$error":"#VALUE!"},{"$error":"#VALUE!"},{"$error":"#DIV/0!"},{"$error":"#VALUE!"}]
["Primärenergiegehalt (n.e) des Strombezugs",null,{"$f":"IF(C96>0,C96*$B$60,0)","v":{"$error":"#VALUE!"}},{"$f":"IF(D96>0,D96*$B$60,0)","v":{"$error":"#VALUE!"}},{"$f":"E96*B60","v":{"$error":"#VALUE!"}},{"$f":"IF(F96>0,F96*$B$60,0)","v":{"$error":"#VALUE!"}},{"$f":"IF(G96>0,G96*$B$60,0)","v":{"$error":"#VALUE!"}},{"$f":"H96*B60","v":{"$error":"#VALUE!"}},null,"Primärenergiegehalt (n.e) des Strombezugs",null,{"$f":"L96*$B$60","v":{"$error":"#VALUE!"}},{"$error":"#VALUE!"},{"$error":"#VALUE!"},{"$error":"#VALUE!"},{"$error":"#VALUE!"},{"$error":"#VALUE!"}]
["Primärenergiegehalt (n.e) des Stromverkaufs",null,{"$f":"IF(C96>0,0,C96*$B$64)","v":{"$error":"#VALUE!"}},{"$f":"IF(D96>0,0,D96*$B$64)","v":{"$error":"#VALUE!"}},{"$f":"E97*B64","v":{"$error":"#VALUE!"}},{"$f":"IF(F96>0,0,F96*$B$64)","v":{"$error":"#VALUE!"}},{"$f":"IF(G96>0,0,G96*$B$64)","v":{"$error":"#VALUE!"}},{"$f":"H97*B64","v":{"$error":"#VALUE!"}},null,"Primärenergiegehalt (n.e) des Stromverkaufs",null,0,0,{"$f":"-Wirtschaftlichkeit!E24*B64","v":-793.09230000000002},0,0,{"$f":"-Wirtschaftlichkeit!E24*B64","v":-793.09230000000002}]
["Strom total",null,{"$f":"C108+C109","v":{"$error":"#VALUE!"}},{"$error":"#VALUE!"},{"$error":"#VALUE!"},{"$error":"#VALUE!"},{"$error":"#VALUE!"},{"$error":"#VALUE!"},null,"Strom total",null,{"$f":"L108+L109","v":{"$error":"#VALUE!"}},{"$error":"#VALUE!"},{"$error":"#VALUE!"},{"$error":"#VALUE!"},{"$error":"#VALUE!"},{"$error":"#VALUE!"}]
[]
["nicht erneuerbare Primärenergie total",null,{"$f":"C107+C110","v":{"$error":"#VALUE!"}},{"$error":"#DIV/0!"},{"$error":"#VALUE!"},{"$error":"#VALUE!"},{"$error":"#DIV/0!"},{"$error":"#VALUE!"},null,"nicht erneuerbare Primärenergie total",null,{"$f":"L110+L107","v":{"$error":"#VALUE!"}},{"$error":"#VALUE!"},{"$error":"#VALUE!"},{"$error":"#VALUE!"},{"$error":"#VALUE!"},{"$error":"#VALUE!"}]
["[-]",null,null,null,null,null,null,null,null,"[-]"]
["UBP Infrastruktur",null,{"$f":"(C74+C78)*$B53*$B54","v":{"$error":"#VALUE!"}},{"$f":"IF(B44=A37,((C74+C78)*B53*B54+C75*B17),IF(B44=B37,((C74+C78)*B53*B54+C76*B17),0))","v":0},{"$f":"((C74+C78)*B53*B54+C77*B57)","v":{"$error":"#VALUE!"}},{"$f":"(C74+C78)*B53*B54","v":{"$error":"#VALUE!"}},{"$f":"IF(B44=A37,((C74+C78)*B53*B54+C75*B17),IF(B44=B37,((C74+C78)*B53*B54+C76*B17),0))","v":0},{"$f":"(((C74+C78)*B53*B54)+(C77*B57))","v":{"$error":"#VALUE!"}},null,"UBP Infrastruktur",null,{"$f":"(C74+C78)*$B53*$B54","v":{"$error":"#VALUE!"}},{"$f":"IF(B44=A37,((C74+C78)*B53*B54+C75*B17),IF(B44=B37,((C74+C78)*B53*B54+C76*B17),0))","v":0},{"$f":"((C74+C78)*B53*B54+C77*B57)","v":{"$error":"#VALUE!"}},{"$f":"(C74+C78)*B53*B54","v":{"$error":"#VALUE!"}},{"$f":"IF(B44=A37,((C74+C78)*B53*B54+C75*B17),IF(B44=B37,((C74+C78)*B53*B54+C76*B17),0))","v":0},{"$f":"((C74+C78)*B53*B54+C77*B57)","v":{"$error":"#VALUE!"}}]
["UBP pro Jahr",null,{"$f":"C114/$C$4","v":{"$error":"#VALUE!"}},{"$error":"#DIV/0!"},{"$error":"#VALUE!"},{"$error":"#VALUE!"},{"$error":"#DIV/0!"},{"$error":"#VALUE!"},null,"UBP pro Jahr",null,{"$f":"L114/$C$4","v":{"$error":"#VALUE!"}},{"$error":"#DIV/0!"},{"$error":"#VALUE!"},{"$error":"#VALUE!"},{"$error":"#DIV/0!"},{"$error":"#VALUE!"}]
["UBP Strombezug",null,{"$f":"IF(C96>0,C100*$B$61,0)","v":{"$error":"#VALUE!"}},{"$f":"IF(D96>0,D100*$B$61,0)","v":{"$error":"#VALUE!"}},{"$f":"E100*B61","v":{"$error":"#VALUE!"}},{"$f":"IF(F96>0,F100*$B$61,0)","v":{"$error":"#VALUE!"}},{"$f":"IF(G96>0,G100*$B$61,0)","v":{"$error":"#VALUE!"}},{"$f":"H100*B61","v":{"$error":"#VALUE!"}},null,"UBP Strombezug",null,{"$f":"IF(L96>0,L100*$B$61,0)","v":{"$error":"#VALUE!"}},{"$error":"#VALUE!"},{"$error":"#VALUE!"},{"$error":"#VALUE!"},{"$error":"#VALUE!"},{"$error":"#VALUE!"}]
["UBP Gutschrift durch Stromverkauf",null,0,0,{"$f":"E97*B65","v":{"$error":"#VALUE!"}},0,0,{"$f":"H97*B65","v":{"$error":"#VALUE!"}},null,"UBP Gutschrift durch Stromverkauf",null,0,0,{"$f":"-Wirtschaftlichkeit!E24*B65","v":-310161.85200000001},0,0,{"$f":"-Wirtschaftlichkeit!E24*B65","v":-310161.85200000001}]
["Strom total",null,{"$f":"C117+C116","v":{"$error":"#VALUE!"}},{"$error":"#VALUE!"},{"$error":"#VALUE!"},{"$error":"#VALUE!"},{"$error":"#VALUE!"},{"$error":"#VALUE!"},null,"Strom total",null,{"$f":"L116+L117","v":{"$error":"#VALUE!"}},{"$error":"#VALUE!"},{"$error":"#VALUE!"},{"$error":"#VALUE!"},{"$error":"#VALUE!"},{"$error":"#VALUE!"}]
[]
["UBP total",null,{"$f":"C115+C118","v":{"$error":"#VALUE!"}},{"$error":"#DIV/0!"},{"$error":"#VALUE!"},{"$error":"#VALUE!"},{"$error":"#DIV/0!"},{"$error":"#VALUE!"},null,"UBP total",null,{"$f":"L118+L115","v":{"$error":"#VALUE!"}},{"$error":"#VALUE!"},{"$error":"#VALUE!"},{"$error":"#VALUE!"},{"$error":"#VALUE!"},{"$error":"#VALUE!"}]
["[kg]",null,null,null,null,null,null,null,null,"[kg]"]
["THG Infrastuktur",null,{"$f":"((D74+D78)*B53*B54)","v":{"$error":"#VALUE!"}},{"$f":"IF(B44=A37,((D74+D78)*B53*B54+D75*B17),IF(B44=B37,((D74+D78)*B53*B54+D76*B17),0))","v":0},{"$f":"((D74+D78)*B53*B54+D77*B57)","v":{"$error":"#VALUE!"}},{"$f":"(D74+D78)*B53*B54","v":{"$error":"#VALUE!"}},{"$f":"IF(B44=A37,((D74+D78)*B53*B54+D75*B17),IF(B44=B37,((D74+D78)*B53*B54+D76*B17),0))","v":0},{"$f":"(((D74+D78)*B53*B54)+(D77*B57))","v":{"$error":"#VALUE!"}},null,"THG Infrastuktur",null,{"$f":"((D74+D78)*B53*B54)","v":{"$error":"#VALUE!"}},{"$f":"IF(B44=A37,((D74+D78)*B53*B54+D75*B17),IF(B44=B37,((D74+D78)*B53*B54+D76*B17),0))","v":0},{"$f":"((D74+D78)*B53*B54+D77*B57)","v":{"$error":"#VALUE!"}},{"$f":"(D74+D78)*B53*B54","v":{"$error":"#VALUE!"}},{"$f":"IF(B44=A37,((D74+D78)*B53*B54+D75*B17),IF(B44=B37,((D74+D78)*B53*B54+D76*B17),0))","v":0},{"$f":"((D74+D78)*B53*B54+D77*B57)","v":{"$error":"#VALUE!"}}]
["THG pro Jahr",null,{"$f":"C122/$C$4","v":{"$error":"#VALUE!"}},{"$error":"#DIV/0!"},{"$error":"#VALUE!"},{"$error":"#VALUE!"},{"$error":"#DIV/0!"},{"$error":"#VALUE!"},null,"THG pro Jahr",null,{"$f":"L122/$C$4","v":{"$error":"#VALUE!"}},{"$error":"#DIV/0!"},{"$error":"#VALUE!"},{"$error":"#VALUE!"},{"$error":"#DIV/0!"},{"$error":"#VALUE!"}]
["THG Strombezug",null,{"$f":"IF(C96>0,C100*$B$62,0)","v":{"$error":"#VALUE!"}},{"$f":"IF(D96>0,D100*$B$62,0)","v":{"$error":"#VALUE!"}},{"$f":"E100*B62","v":{"$error":"#VALUE!"}},{"$f":"IF(F96>0,F100*$B$62,0)","v":{"$error":"#VALUE!"}},{"$f":"IF(G96>0,G100*$B$62,0)","v":{"$error":"#VALUE!"}},{"$f":"H100*B62","v":{"$error":"#VALUE!"}},null,"THG Strombezug",null,{"$f":"IF(L96>0,L100*$B$62,0)","v":{"$error":"#VALUE!"}},{"$error":"#VALUE!"},{"$error":"#VALUE!"},{"$error":"#VALUE!"},{"$error":"#VALUE!"},{"$error":"#VALUE!"}]
["THG Gutschrift durch Stromverkauf",null,0,0,{"$f":"E97*B66","v":{"$error":"#VALUE!"}},0,0,{"$f":"H97*B66","v":{"$error":"#VALUE!"}},null,"THG Gutschrift durch Stromverkauf",null,0,0,{"$f":"-Wirtschaftlichkeit!E24*B66","v":-207.45925199999996},0,0,{"$f":"-Wirtschaftlichkeit!E24*B66","v":-207.45925199999996}]
["Strom total",null,{"$f":"C124+C125","v":{"$error":"#VALUE!"}},{"$error":"#VALUE!"},{"$error":"#VALUE!"},{"$error":"#VALUE!"},{"$error":"#VALUE!"},{"$error":"#VALUE!"},null,"Strom total",null,{"$f":"L124+L125","v":{"$error":"#VALUE!"}},{"$error":"#VALUE!"},{"$error":"#VALUE!"},{"$error":"#VALUE!"},{"$error":"#VALUE!"},{"$error":"#VALUE!"}]
[]
["THG total",null,{"$f":"C126+C123","v":{"$error":"#VALUE!"}},{"$error":"#VALUE!"},{"$error":"#VALUE!"},{"$error":"#VALUE!"},{"$error":"#VALUE!"},{"$error":"#VALUE!"},null,"THG total",null,{"$f":"L126+L123","v":{"$error":"#VALUE!"}},{"$error":"#VALUE!"},{"$error":"#VALUE!"},{"$error":"#VALUE!"},{"$error":"#VALUE!"},{"$error":"#VALUE!"}]
[]
["Export Diagramm"]
["Eigenverbrauch PV Strom ",null,null,null,{"$f":"Wirtschaftlichkeit!E46","v":{"$error":"#VALUE!"}},null,null,{"$f":"Wirtschaftlichkeit!H46","v":{"$error":"#VALUE!"}}]
["Total Verbrauch",null,{"$f":"C96","v":{"$error":"#VALUE!"}},{"$f":"D96","v":{"$error":"#VALUE!"}},{"$f":"E131+E96","v":{"$error":"#VALUE!"}},{"$f":"F96","v":{"$error":"#VALUE!"}},{"$f":"G96","v":{"$error":"#VALUE!"}},{"$f":"H131+H96","v":{"$error":"#VALUE!"}}]
["Bezug auf Öffentlichem Netz Anlage mit PV",null,null,null,{"$f":"E96","v":{"$error":"#VALUE!"}},null,null,{"$f":"H96","v":{"$error":"#VALUE!"}}]
[]
["Hier wird die wirtschaftlichkeit berechnet."]
[]
[]
["Wirtschaftlichkeit ",null,null,null,null,null,null,null,"Ökonomisch",null,null,null,null,"Exprot PV"]
["[CHF]",null,"EWSSTD","EWSSTD + SK","EWSSTD + PV","EWSOPT","EWSOPT + SK","EWSOPT + PV","EWSSTD + PV","EWSOPT + PV",null,null,"PE",{"$f":"IF(Wirtschaftlichkeit!J52=0,0,E21*B63)","v":0}]
["Energie",null,{"$f":"Wirtschaftlichkeit!C54+Wirtschaftlichkeit!C55","v":{"$error":"#VALUE!"}},{"$f":"Wirtschaftlichkeit!D54+Wirtschaftlichkeit!D55","v":{"$error":"#VALUE!"}},{"$f":"Wirtschaftlichkeit!E54+Wirtschaftlichkeit!E55","v":{"$error":"#VALUE!"}},{"$f":"Wirtschaftlichkeit!F54+Wirtschaftlichkeit!F55","v":{"$error":"#VALUE!"}},{"$f":"Wirtschaftlichkeit!G54+Wirtschaftlichkeit!G55","v":{"$error":"#VALUE!"}},{"$f":"Wirtschaftlichkeit!H54+Wirtschaftlichkeit!H55","v":{"$error":"#VALUE!"}},{"$f":"Wirtschaftlichkeit!J54+Wirtschaftlichkeit!J55","v":0},{"$f":"Wirtschaftlichkeit!K54+Wirtschaftlichkeit!K55","v":0},null,null,"nePE",{"$f":"IF(Wirtschaftlichkeit!J52=0,0,E21*B64)","v":0}]
["Wartung",null,{"$f":"Wirtschaftlichkeit!C56","v":""},{"$f":"Wirtschaftlichkeit!D56","v":""},{"$f":"Wirtschaftlichkeit!E56","v":""},{"$f":"Wirtschaftlichkeit!F56","v":""},{"$f":"Wirtschaftlichkeit!G56","v":""},{"$f":"Wirtschaftlichkeit!H56","v":""},{"$f":"Wirtschaftlichkeit!J56","v":0},{"$f":"Wirtschaftlichkeit!K56","v":0},null,null,"THG",{"$f":"IF(Wirtschaftlichkeit!J52=0,0,E21*B66)","v":0}]
["Verzinsung + Abschreibung",null,{"$f":"Wirtschaftlichkeit!C52*Wirtschaftlichkeit!C53","v":{"$error":"#VALUE!"}},{"$f":"Wirtschaftlichkeit!D52*Wirtschaftlichkeit!D53","v":{"$error":"#VALUE!"}},{"$f":"Wirtschaftlichkeit!E52*Wirtschaftlichkeit!E53","v":{"$error":"#VALUE!"}},{"$f":"Wirtschaftlichkeit!F52*Wirtschaftlichkeit!F53","v":{"$error":"#VALUE!"}},{"$f":"Wirtschaftlichkeit!G52*Wirtschaftlichkeit!G53","v":{"$error":"#VALUE!"}},{"$f":"Wirtschaftlichkeit!H52*Wirtschaftlichkeit!H53","v":{"$error":"#VALUE!"}},{"$f":"Wirtschaftlichkeit!J52*Wirtschaftlichkeit!J53","v":0},{"$f":"Wirtschaftlichkeit!K52*Wirtschaftlichkeit!K53","v":0},null,null,"UBP",{"$f":"IF(Wirtschaftlichkeit!J52=0,0,E21*B65)","v":0}]
["Total",null,{"$f":"SUM(C140:C142)","v":{"$error":"#VALUE!"}},{"$error":"#VALUE!"},{"$error":"#VALUE!"},{"$error":"#VALUE!"},{"$error":"#VALUE!"},{"$error":"#VALUE!"},{"$f":"SUM(I140:I142)","v":0},{"$f":"SUM(J140:J142)","v":0},null,null,"Stromproduktion",{"$f":"N139/B63","v":0}]

{"sheet":"Berechnungsblatt Solarkollektor","index":11,"n_rows":383,"n_cols":43,"rows_kept":383,"cut":false,"hidden":true,"merged":[]}
["Überprüfung Thermische Kollektoren (Norm.Vert)"]
[]
[null,"Wärmeleistung Heizung",{"$f":"'Solarkollektor Modell'!C7","v":""},"kW",null,"Heizungsunterstützung direkt",{"$f":"AB18","v":{"$error":"#VALUE!"}},"kWh pro Jahr",{"$f":"100/C4*G3","v":{"$error":"#VALUE!"}},"%","Deckungsgrad"]
[null,"Wärmebedarf Heizung",{"$f":"'Solarkollektor Modell'!C8","v":""},"kWh pro Jahr",null,"Warmwasserunterstützung direkt",{"$f":"Y18","v":{"$error":"#VALUE!"}},"kWh pro Jahr",{"$f":"100/(C6*Q17)*G4","v":{"$error":"#DIV/0!"}},"%","Deckungsgrad",null,null,null,null,null,null,null,null,null,null,null,null,null,null,null,"Ja"]
[null,"Fläche SK",{"$f":"'Solarkollektor Modell'!C9","v":""},"m2",null,"Unterstützung Speicher an g.es.Wärme",{"$f":"AO18","v":{"$error":"#VALUE!"}},"kWh pro Jahr",{"$f":"100/C12*G5","v":{"$error":"#VALUE!"}},"%","Deckungsgrad",null,null,null,null,null,null,null,null,null,{"$f":"2169/4","v":542.25},{"$f":"V16/5.2","v":410},{"$f":"410*5.2","v":2132},null,null,null,"Nein"]
[null,"Anzahl Personen",{"$f":"'Solarkollektor Modell'!C10","v":0},null,null,"Wärmeunterstützung Total",{"$f":"G4+G3+G5","v":{"$error":"#VALUE!"}},"kWh pro Jahr",{"$f":"100/C12*(G4+G3+G5)","v":{"$error":"#VALUE!"}},"%","Deckungsgrad"]
[]
[null,"Heizungsunterstützung",{"$f":"'Solarkollektor Modell'!C13","v":0},null,null,"Überschussstunden SK eff. (ev. für Speicher)",{"$f":"AD17*24","v":24},{"$f":"G8/24","v":1},"Tage",null,null,null,null,null,null,null,null,null,null,null,null,null,null,"Speicher WW Liter"]
[null,"Speicher",{"$f":"'Solarkollektor Modell'!C14","v":"Ja"},null,null,"Heizzstunden eff",{"$f":"COUNTIF(K19:K383,\">0\")*24","v":0},{"$f":"G9/24","v":0},"Tage",null,null,null,null,{"$f":"106326/34*12/55","v":682.30588235294113},null,null,null,null,null,null,null,{"$f":"Q16*Q17","v":0},{"$f":"V9-Y18","v":{"$error":"#VALUE!"}},{"$f":"W9/0.07","v":{"$error":"#VALUE!"}}]
[null,"Speichervolumen",{"$f":"'Solarkollektor Modell'!C15","v":{"$error":"#VALUE!"}},"l"]
[null,"max",{"$f":"75*C5","v":{"$error":"#VALUE!"}},"l",null,null,null,{"$f":"'Solarkollektor Modell'!C11","v":160}]
[null,"Wärmebedarf Total",{"$f":"C4+(Q17*Q16)","v":{"$error":"#VALUE!"}},"kWh pro Jahr",null,null,null,null,null,null,null,null,null,null,null,null,null,null,null,null,null,"Theoretischer Ertrag SK",null,"Ertrag SK für Warmwasser",null,null,null,null,null,"Ertrag SK Heizungsunterstützung"]
[]
[null,null,null,null,null,null,null,null,null,0,null,null,null,null,null,null,null,null,null,null,null,"SK Anlage"]
[null,null,null,null,null,null,null,null,null,null,null,null,"Heizleistung",null,null,null,"Warmwasser",null,null,"Gesamtleistung",null,{"$f":"C5","v":""},"Fläche m2","Warmwasser SK",null,null,"Heizungsunterstützung SK ",null,null,"SK tot",null,null,"Überschuss SK"]
[null,null,null,null,null,null,"Leistung",{"$f":"C3","v":""},"kW",null,null,null,null,null,null,null,{"$f":"C6","v":0},"Personen",null,null,null,{"$f":"410*5.2","v":2132},"Wärme5.2 kWh pro Jahr",null,null,null,null,null,null,null,null,null,null,null,null,null,null,null,null,null,"Pufferspeicher"]
[null,null,null,142.68785042815139,499,null,null,null,null,null,null,null,"kW",null,null,null,850,"kWh pro Person und Jahr",null,"kW",null,{"$f":"((V16)/((8760/2-1400/2)+1400))*((8760/2)/(8760/2-1400/2))","v":0.49951643272851765},"Leistung Peak5.2 kW",null,null,null,null,null,null,{"$f":"COUNTIF(AD19:AD383,Q19)","v":1},null,null,null,"kWh"]
[null,null,null,null,{"$f":"COUNTIF(E19:E383,\">0\")","v":133},null,null,null,null,{"$f":"COUNTIF(J19:J383,\">=0\")","v":0},{"$f":"SUMIF(K19:K383,\">0\")","v":0},null,null,null,null,null,null,null,null,null,null,{"$f":"V15/5.2*V17","v":{"$error":"#VALUE!"}},"Leistung Peak kW",null,{"$f":"SUM(Y19:Y383)","v":{"$error":"#VALUE!"}},null,{"$f":"IF(C8=\"Nein\",0,1)","v":1},{"$f":"SUM(AB19:AB383)","v":{"$error":"#VALUE!"}},null,null,{"$f":"SUM(AE19:AE383)","v":{"$error":"#VALUE!"}},null,null,{"$f":"SUM(AH19:AH383)","v":{"$error":"#VALUE!"}},{"$f":"IF(C9=\"Ja\",IF(C10*0.07>AH18,AH18,C10*0.07),0)","v":{"$error":"#VALUE!"}},0.10952369212930523,null," ",null,null,{"$f":"SUM(AO19:AO383)","v":{"$error":"#VALUE!"}},null,"grafik"]
["Jahresstromverbrauch","2013-01-01",1,{"$f":"1/(_xlfn.NORM.DIST(C19,(365/2),$D$17,FALSE))","v":803.19643598646269},{"$f":"D19-$E$17","v":304.19643598646269},null,{"$f":"(E19)","v":304.19643598646269},null,{"$f":"G19*$H$16/MAX($G$19:$G$383)","v":{"$error":"#VALUE!"}},{"$f":"I19-$J$14","v":{"$error":"#VALUE!"}},{"$f":"I19*24","v":{"$error":"#VALUE!"}},null,{"$f":"IF(J19>0,J19,0)","v":{"$error":"#VALUE!"}},null,null,null,{"$f":"($Q$17*$Q$16)/(365*24)","v":0},null,null,{"$f":"IF(J19>0,Q19+J19,Q19)","v":{"$error":"#VALUE!"}},null,0,null,{"$f":"IF(V19<Q19,V19,Q19)","v":0},{"$f":"X19*24","v":0},null,{"$f":"IF(AND(V19>X19,(V19)<T19),(V19-Q19),IF(AND(V19>T19,T19<>Q19),T19-Q19,0))*$AA$18","v":{"$error":"#VALUE!"}},{"$f":"AA19*24","v":{"$error":"#VALUE!"}},null,{"$f":"IF(V19>Q19,Q19+AA19,V19)","v":0},{"$f":"AD19*24","v":0},null,{"$f":"V19-AD19","v":0},{"$f":"AG19*24","v":0},null,{"$f":"IF($C$9=\"Ja\",$AJ$18,0)","v":0.10952369212930523},{"$f":"IF(AJ19<T19,AJ19,T19)","v":{"$error":"#VALUE!"}},{"$f":"IF(AK19=0,0,AK19-AD19)","v":{"$error":"#VALUE!"}},{"$f":"IF(AL19<0,0,AL19)","v":{"$error":"#VALUE!"}},{"$f":"IF(AND($C$8=\"Nein\",AM19>Q19),Q19,AM19)","v":{"$error":"#VALUE!"}},{"$f":"AN19*24","v":{"$error":"#VALUE!"}},null,{"$f":"IF(AND($C$8=\"Nein\",(AN19+AD19)>Q19),Q19,AN19+AD19)","v":{"$error":"#VALUE!"}}]
[null,"2013-01-02",2,{"$f":"1/(_xlfn.NORM.DIST(C20,(365/2),$D$17,FALSE))","v":796.08761897170052},{"$f":"D20-$E$17","v":297.08761897170052},null,{"$f":"(E20)","v":297.08761897170052},null,{"$f":"G20*$H$16/MAX($G$19:$G$383)","v":{"$error":"#VALUE!"}},{"$f":"I20-$J$14","v":{"$error":"#VALUE!"}},{"$f":"I20*24","v":{"$error":"#VALUE!"}},null,{"$f":"IF(J20>0,J20,0)","v":{"$error":"#VALUE!"}},null,null,null,{"$f":"($Q$17*$Q$16)/(365*24)","v":0},null,null,{"$error":"#VALUE!"},null,{"$f":"V19+($V$18/(365/2))","v":{"$error":"#VALUE!"}},null,{"$f":"IF(V20<Q20,V20,Q20)","v":{"$error":"#VALUE!"}},{"$f":"X20*24","v":{"$error":"#VALUE!"}},null,{"$f":"IF(AND(V20>X20,(V20)<T20),(V20-Q20),IF(AND(V20>T20,T20<>Q20),T20-Q20,0))*$AA$18","v":{"$error":"#VALUE!"}},{"$f":"AA20*24","v":{"$error":"#VALUE!"}},null,{"$f":"IF(V20>Q20,Q20+AA20,V20)","v":{"$error":"#VALUE!"}},{"$f":"AD20*24","v":{"$error":"#VALUE!"}},null,{"$f":"V20-AD20","v":{"$error":"#VALUE!"}},{"$f":"AG20*24","v":{"$error":"#VALUE!"}},null,{"$f":"IF($C$9=\"Ja\",$AJ$18,0)","v":0.10952369212930523},{"$f":"IF(AJ20<T20,AJ20,T20)","v":{"$error":"#VALUE!"}},{"$f":"IF(AK20=0,0,AK20-AD20)","v":{"$error":"#VALUE!"}},{"$f":"IF(AL20<0,0,AL20)","v":{"$error":"#VALUE!"}},{"$error":"#VALUE!"},{"$f":"AN20*24","v":{"$error":"#VALUE!"}},null,{"$f":"IF(AND($C$8=\"Nein\",(AN20+AD20)>Q20),Q20,AN20+AD20)","v":{"$error":"#VALUE!"}}]
[null,"2013-01-03",3,{"$f":"1/(_xlfn.NORM.DIST(C21,(365/2),$D$17,FALSE))","v":789.08047545981196},{"$f":"D21-$E$17","v":290.08047545981196},null,290.08047545981196,null,{"$error":"#VALUE!"},{"$f":"I21-$J$14","v":{"$error":"#VALUE!"}},{"$error":"#VALUE!"},null,{"$error":"#VALUE!"},null,null,null,0,null,null,{"$error":"#VALUE!"},null,{"$f":"V20+($V$18/(365/2))","v":{"$error":"#VALUE!"}},null,{"$f":"IF(V21<Q21,V21,Q21)","v":{"$error":"#VALUE!"}},{"$f":"X21*24","v":{"$error":"#VALUE!"}},null,{"$error":"#VALUE!"},{"$f":"AA21*24","v":{"$error":"#VALUE!"}},null,{"$f":"IF(V21>Q21,Q21+AA21,V21)","v":{"$error":"#VALUE!"}},{"$f":"AD21*24","v":{"$error":"#VALUE!"}},null,{"$error":"#VALUE!"},{"$error":"#VALUE!"},null,0.10952369212930523,{"$error":"#VALUE!"},{"$error":"#VALUE!"},{"$error":"#VALUE!"},{"$error":"#VALUE!"},{"$f":"AN21*24","v":{"$error":"#VALUE!"}},null,{"$f":"IF(AND($C$8=\"Nein\",(AN21+AD21)>Q21),Q21,AN21+AD21)","v":{"$error":"#VALUE!"}}]
[null,"2013-01-04",4,{"$f":"1/(_xlfn.NORM.DIST(C22,(365/2),$D$17,FALSE))","v":782.1734252051408},{"$f":"D22-$E$17","v":283.1734252051408},null,283.1734252051408,null,{"$error":"#VALUE!"},{"$error":"#VALUE!"},{"$error":"#VALUE!"},null,{"$error":"#VALUE!"},null,null,null,0,null,null,{"$error":"#VALUE!"},null,{"$error":"#VALUE!"},null,{"$error":"#VALUE!"},{"$error":"#VALUE!"},null,{"$error":"#VALUE!"},{"$error":"#VALUE!"},null,{"$error":"#VALUE!"},{"$error":"#VALUE!"},null,{"$error":"#VALUE!"},{"$error":"#VALUE!"},null,0.10952369212930523,{"$error":"#VALUE!"},{"$error":"#VALUE!"},{"$error":"#VALUE!"},{"$error":"#VALUE!"},{"$error":"#VALUE!"},null,{"$error":"#VALUE!"}]
[null,"2013-01-05",5,775.36491651725555,{"$f":"D23-$E$17","v":276.36491651725555},null,276.36491651725555,null,{"$error":"#VALUE!"},{"$error":"#VALUE!"},{"$error":"#VALUE!"},null,{"$error":"#VALUE!"},null,null,null,0,null,null,{"$error":"#VALUE!"},null,{"$error":"#VALUE!"},null,{"$error":"#VALUE!"},{"$error":"#VALUE!"},null,{"$error":"#VALUE!"},{"$error":"#VALUE!"},null,{"$error":"#VALUE!"},{"$error":"#VALUE!"},null,{"$error":"#VALUE!"},{"$error":"#VALUE!"},null,0.10952369212930523,{"$error":"#VALUE!"},{"$error":"#VALUE!"},{"$error":"#VALUE!"},{"$error":"#VALUE!"},{"$error":"#VALUE!"},null,{"$error":"#VALUE!"}]
[null,"2013-01-06",6,768.65342570746657,269.65342570746657,null,269.65342570746657,null,{"$error":"#VALUE!"},{"$error":"#VALUE!"},{"$error":"#VALUE!"},null,{"$error":"#VALUE!"},null,null,null,0,null,null,{"$error":"#VALUE!"},null,{"$error":"#VALUE!"},null,{"$error":"#VALUE!"},{"$error":"#VALUE!"},null,{"$error":"#VALUE!"},{"$error":"#VALUE!"},null,{"$error":"#VALUE!"},{"$error":"#VALUE!"},null,{"$error":"#VALUE!"},{"$error":"#VALUE!"},null,0.10952369212930523,{"$error":"#VALUE!"},{"$error":"#VALUE!"},{"$error":"#VALUE!"},{"$error":"#VALUE!"},{"$error":"#VALUE!"},null,{"$error":"#VALUE!"}]
[null,"2013-01-07",7,762.03745654701754,263.03745654701754,null,263.03745654701754,null,{"$error":"#VALUE!"},{"$error":"#VALUE!"},{"$error":"#VALUE!"},null,{"$error":"#VALUE!"},null,null,null,0,null,null,{"$error":"#VALUE!"},null,{"$error":"#VALUE!"},null,{"$error":"#VALUE!"},{"$error":"#VALUE!"},null,{"$error":"#VALUE!"},{"$error":"#VALUE!"},null,{"$error":"#VALUE!"},{"$error":"#VALUE!"},null,{"$error":"#VALUE!"},{"$error":"#VALUE!"},null,0.10952369212930523,{"$error":"#VALUE!"},{"$error":"#VALUE!"},{"$error":"#VALUE!"},{"$error":"#VALUE!"},{"$error":"#VALUE!"},null,{"$error":"#VALUE!"}]
[null,"2013-01-08",8,755.51553973669843,256.51553973669843,null,256.51553973669843,null,{"$error":"#VALUE!"},{"$error":"#VALUE!"},{"$error":"#VALUE!"},null,{"$error":"#VALUE!"},null,null,null,0,null,null,{"$error":"#VALUE!"},null,{"$error":"#VALUE!"},null,{"$error":"#VALUE!"},{"$error":"#VALUE!"},null,{"$error":"#VALUE!"},{"$error":"#VALUE!"},null,{"$error":"#VALUE!"},{"$error":"#VALUE!"},null,{"$error":"#VALUE!"},{"$error":"#VALUE!"},null,0.10952369212930523,{"$error":"#VALUE!"},{"$error":"#VALUE!"},{"$error":"#VALUE!"},{"$error":"#VALUE!"},{"$error":"#VALUE!"},null,{"$error":"#VALUE!"}]
[null,"2013-01-09",9,749.0862323876205,250.0862323876205,null,250.0862323876205,null,{"$error":"#VALUE!"},{"$error":"#VALUE!"},{"$error":"#VALUE!"},null,{"$error":"#VALUE!"},null,null,null,0,null,null,{"$error":"#VALUE!"},null,{"$error":"#VALUE!"},null,{"$error":"#VALUE!"},{"$error":"#VALUE!"},null,{"$error":"#VALUE!"},{"$error":"#VALUE!"},null,{"$error":"#VALUE!"},{"$error":"#VALUE!"},null,{"$error":"#VALUE!"},{"$error":"#VALUE!"},null,0.10952369212930523,{"$error":"#VALUE!"},{"$error":"#VALUE!"},{"$error":"#VALUE!"},{"$error":"#VALUE!"},{"$error":"#VALUE!"},null,{"$error":"#VALUE!"}]
[null,"2013-01-10",10,742.7481175129052,243.7481175129052,null,243.7481175129052,null,{"$error":"#VALUE!"},{"$error":"#VALUE!"},{"$error":"#VALUE!"},null,{"$error":"#VALUE!"},null,null,null,0,null,null,{"$error":"#VALUE!"},null,{"$error":"#VALUE!"},null,{"$error":"#VALUE!"},{"$error":"#VALUE!"},null,{"$error":"#VALUE!"},{"$error":"#VALUE!"},null,{"$error":"#VALUE!"},{"$error":"#VALUE!"},null,{"$error":"#VALUE!"},{"$error":"#VALUE!"},null,0.10952369212930523,{"$error":"#VALUE!"},{"$error":"#VALUE!"},{"$error":"#VALUE!"},{"$error":"#VALUE!"},{"$error":"#VALUE!"},null,{"$error":"#VALUE!"}]
[null,"2013-01-11",11,736.49980353004662,237.49980353004662,null,237.49980353004662,null,{"$error":"#VALUE!"},{"$error":"#VALUE!"},{"$error":"#VALUE!"},null,{"$error":"#VALUE!"},null,null,null,0,null,null,{"$error":"#VALUE!"},null,{"$error":"#VALUE!"},null,{"$error":"#VALUE!"},{"$error":"#VALUE!"},null,{"$error":"#VALUE!"},{"$error":"#VALUE!"},null,{"$error":"#VALUE!"},{"$error":"#VALUE!"},null,{"$error":"#VALUE!"},{"$error":"#VALUE!"},null,0.10952369212930523,{"$error":"#VALUE!"},{"$error":"#VALUE!"},{"$error":"#VALUE!"},{"$error":"#VALUE!"},{"$error":"#VALUE!"},null,{"$error":"#VALUE!"}]
[null,"2013-01-12",12,730.33992377370828,231.33992377370828,null,231.33992377370828,null,{"$error":"#VALUE!"},{"$error":"#VALUE!"},{"$error":"#VALUE!"},null,{"$error":"#VALUE!"},null,null,null,0,null,null,{"$error":"#VALUE!"},null,{"$error":"#VALUE!"},null,{"$error":"#VALUE!"},{"$error":"#VALUE!"},null,{"$error":"#VALUE!"},{"$error":"#VALUE!"},null,{"$error":"#VALUE!"},{"$error":"#VALUE!"},null,{"$error":"#VALUE!"},{"$error":"#VALUE!"},null,0.10952369212930523,{"$error":"#VALUE!"},{"$error":"#VALUE!"},{"$error":"#VALUE!"},{"$error":"#VALUE!"},{"$error":"#VALUE!"},null,{"$error":"#VALUE!"}]
[null,"2013-01-13",13,724.26713601872507,225.26713601872507,null,225.26713601872507,null,{"$error":"#VALUE!"},{"$error":"#VALUE!"},{"$error":"#VALUE!"},null,{"$error":"#VALUE!"},null,null,null,0,null,null,{"$error":"#VALUE!"},null,{"$error":"#VALUE!"},null,{"$error":"#VALUE!"},{"$error":"#VALUE!"},null,{"$error":"#VALUE!"},{"$error":"#VALUE!"},null,{"$error":"#VALUE!"},{"$error":"#VALUE!"},null,{"$error":"#VALUE!"},{"$error":"#VALUE!"},null,0.10952369212930523,{"$error":"#VALUE!"},{"$error":"#VALUE!"},{"$error":"#VALUE!"},{"$error":"#VALUE!"},{"$error":"#VALUE!"},null,{"$error":"#VALUE!"}]
[null,"2013-01-14",14,718.28012201308275,219.28012201308275,null,219.28012201308275,null,{"$error":"#VALUE!"},{"$error":"#VALUE!"},{"$error":"#VALUE!"},null,{"$error":"#VALUE!"},null,null,null,0,null,null,{"$error":"#VALUE!"},null,{"$error":"#VALUE!"},null,{"$error":"#VALUE!"},{"$error":"#VALUE!"},null,{"$error":"#VALUE!"},{"$error":"#VALUE!"},null,{"$error":"#VALUE!"},{"$error":"#VALUE!"},null,{"$error":"#VALUE!"},{"$error":"#VALUE!"},null,0.10952369212930523,{"$error":"#VALUE!"},{"$error":"#VALUE!"},{"$error":"#VALUE!"},{"$error":"#VALUE!"},{"$error":"#VALUE!"},null,{"$error":"#VALUE!"}]
[null,"2013-01-15",15,712.37758702065582,213.37758702065582,null,213.37758702065582,null,{"$error":"#VALUE!"},{"$error":"#VALUE!"},{"$error":"#VALUE!"},null,{"$error":"#VALUE!"},null,null,null,0,null,null,{"$error":"#VALUE!"},null,{"$error":"#VALUE!"},null,{"$error":"#VALUE!"},{"$error":"#VALUE!"},null,{"$error":"#VALUE!"},{"$error":"#VALUE!"},null,{"$error":"#VALUE!"},{"$error":"#VALUE!"},null,{"$error":"#VALUE!"},{"$error":"#VALUE!"},null,0.10952369212930523,{"$error":"#VALUE!"},{"$error":"#VALUE!"},{"$error":"#VALUE!"},{"$error":"#VALUE!"},{"$error":"#VALUE!"},null,{"$error":"#VALUE!"}]
[null,"2013-01-16",16,706.55825937348698,207.55825937348698,null,207.55825937348698,null,{"$error":"#VALUE!"},{"$error":"#VALUE!"},{"$error":"#VALUE!"},null,{"$error":"#VALUE!"},null,null,null,0,null,null,{"$error":"#VALUE!"},null,{"$error":"#VALUE!"},null,{"$error":"#VALUE!"},{"$error":"#VALUE!"},null,{"$error":"#VALUE!"},{"$error":"#VALUE!"},null,{"$error":"#VALUE!"},{"$error":"#VALUE!"},null,{"$error":"#VALUE!"},{"$error":"#VALUE!"},null,0.10952369212930523,{"$error":"#VALUE!"},{"$error":"#VALUE!"},{"$error":"#VALUE!"},{"$error":"#VALUE!"},{"$error":"#VALUE!"},null,{"$error":"#VALUE!"}]
[null,"2013-01-17",17,700.82089003339968,201.82089003339968,null,201.82089003339968,null,{"$error":"#VALUE!"},{"$error":"#VALUE!"},{"$error":"#VALUE!"},null,{"$error":"#VALUE!"},null,null,null,0,null,null,{"$error":"#VALUE!"},null,{"$error":"#VALUE!"},null,{"$error":"#VALUE!"},{"$error":"#VALUE!"},null,{"$error":"#VALUE!"},{"$error":"#VALUE!"},null,{"$error":"#VALUE!"},{"$error":"#VALUE!"},null,{"$error":"#VALUE!"},{"$error":"#VALUE!"},null,0.10952369212930523,{"$error":"#VALUE!"},{"$error":"#VALUE!"},{"$error":"#VALUE!"},{"$error":"#VALUE!"},{"$error":"#VALUE!"},null,{"$error":"#VALUE!"}]
[null,"2013-01-18",18,695.1642521627366,196.1642521627366,null,196.1642521627366,null,{"$error":"#VALUE!"},{"$error":"#VALUE!"},{"$error":"#VALUE!"},null,{"$error":"#VALUE!"},null,null,null,0,null,null,{"$error":"#VALUE!"},null,{"$error":"#VALUE!"},null,{"$error":"#VALUE!"},{"$error":"#VALUE!"},null,{"$error":"#VALUE!"},{"$error":"#VALUE!"},null,{"$error":"#VALUE!"},{"$error":"#VALUE!"},null,{"$error":"#VALUE!"},{"$error":"#VALUE!"},null,0.10952369212930523,{"$error":"#VALUE!"},{"$error":"#VALUE!"},{"$error":"#VALUE!"},{"$error":"#VALUE!"},{"$error":"#VALUE!"},null,{"$error":"#VALUE!"}]
[null,"2013-01-19",19,689.58714070402584,{"$f":"D37-$E$17","v":190.58714070402584},null,190.58714070402584,null,{"$error":"#VALUE!"},{"$error":"#VALUE!"},{"$error":"#VALUE!"},null,{"$error":"#VALUE!"},null,null,null,0,null,null,{"$error":"#VALUE!"},null,{"$error":"#VALUE!"},null,{"$error":"#VALUE!"},{"$error":"#VALUE!"},null,{"$error":"#VALUE!"},{"$error":"#VALUE!"},null,{"$error":"#VALUE!"},{"$error":"#VALUE!"},null,{"$error":"#VALUE!"},{"$error":"#VALUE!"},null,0.10952369212930523,{"$error":"#VALUE!"},{"$error":"#VALUE!"},{"$error":"#VALUE!"},{"$error":"#VALUE!"},{"$error":"#VALUE!"},null,{"$error":"#VALUE!"}]
[null,"2013-01-20",20,684.0883719683751,185.0883719683751,null,185.0883719683751,null,{"$error":"#VALUE!"},{"$error":"#VALUE!"},{"$error":"#VALUE!"},null,{"$error":"#VALUE!"},null,null,null,0,null,null,{"$error":"#VALUE!"},null,{"$error":"#VALUE!"},null,{"$error":"#VALUE!"},{"$error":"#VALUE!"},null,{"$error":"#VALUE!"},{"$error":"#VALUE!"},null,{"$error":"#VALUE!"},{"$error":"#VALUE!"},null,{"$error":"#VALUE!"},{"$error":"#VALUE!"},null,0.10952369212930523,{"$error":"#VALUE!"},{"$error":"#VALUE!"},{"$error":"#VALUE!"},{"$error":"#VALUE!"},{"$error":"#VALUE!"},null,{"$error":"#VALUE!"}]
[null,"2013-01-21",21,678.66678323240774,179.66678323240774,null,179.66678323240774,null,{"$error":"#VALUE!"},{"$error":"#VALUE!"},{"$error":"#VALUE!"},null,{"$error":"#VALUE!"},null,null,null,0,null,null,{"$error":"#VALUE!"},null,{"$error":"#VALUE!"},null,{"$error":"#VALUE!"},{"$error":"#VALUE!"},null,{"$error":"#VALUE!"},{"$error":"#VALUE!"},null,{"$error":"#VALUE!"},{"$error":"#VALUE!"},null,{"$error":"#VALUE!"},{"$error":"#VALUE!"},null,0.10952369212930523,{"$error":"#VALUE!"},{"$error":"#VALUE!"},{"$error":"#VALUE!"},{"$error":"#VALUE!"},{"$error":"#VALUE!"},null,{"$error":"#VALUE!"}]
[null,"2013-01-22",22,673.32123234354822,174.32123234354822,null,174.32123234354822,null,{"$error":"#VALUE!"},{"$error":"#VALUE!"},{"$error":"#VALUE!"},null,{"$error":"#VALUE!"},null,null,null,0,null,null,{"$error":"#VALUE!"},null,{"$error":"#VALUE!"},null,{"$error":"#VALUE!"},{"$error":"#VALUE!"},null,{"$error":"#VALUE!"},{"$error":"#VALUE!"},null,{"$error":"#VALUE!"},{"$error":"#VALUE!"},null,{"$error":"#VALUE!"},{"$error":"#VALUE!"},null,0.10952369212930523,{"$error":"#VALUE!"},{"$error":"#VALUE!"},{"$error":"#VALUE!"},{"$error":"#VALUE!"},{"$error":"#VALUE!"},null,{"$error":"#VALUE!"}]
[null,"2013-01-23",23,668.05059733348094,169.05059733348094,null,169.05059733348094,null,{"$error":"#VALUE!"},{"$error":"#VALUE!"},{"$error":"#VALUE!"},null,{"$error":"#VALUE!"},null,null,null,0,null,null,{"$error":"#VALUE!"},null,{"$error":"#VALUE!"},null,{"$error":"#VALUE!"},{"$error":"#VALUE!"},null,{"$error":"#VALUE!"},{"$error":"#VALUE!"},null,{"$error":"#VALUE!"},{"$error":"#VALUE!"},null,{"$error":"#VALUE!"},{"$error":"#VALUE!"},null,0.10952369212930523,{"$error":"#VALUE!"},{"$error":"#VALUE!"},{"$error":"#VALUE!"},{"$error":"#VALUE!"},{"$error":"#VALUE!"},null,{"$error":"#VALUE!"}]
[null,"2013-01-24",24,662.85377603959637,163.85377603959637,null,163.85377603959637,null,{"$error":"#VALUE!"},{"$error":"#VALUE!"},{"$error":"#VALUE!"},null,{"$error":"#VALUE!"},null,null,null,0,null,null,{"$error":"#VALUE!"},null,{"$error":"#VALUE!"},null,{"$error":"#VALUE!"},{"$error":"#VALUE!"},null,{"$error":"#VALUE!"},{"$error":"#VALUE!"},null,{"$error":"#VALUE!"},{"$error":"#VALUE!"},null,{"$error":"#VALUE!"},{"$error":"#VALUE!"},null,0.10952369212930523,{"$error":"#VALUE!"},{"$error":"#VALUE!"},{"$error":"#VALUE!"},{"$error":"#VALUE!"},{"$error":"#VALUE!"},null,{"$error":"#VALUE!"}]
[null,"2013-01-25",25,657.72968573425885,158.72968573425885,null,158.72968573425885,null,{"$error":"#VALUE!"},{"$error":"#VALUE!"},{"$error":"#VALUE!"},null,{"$error":"#VALUE!"},null,null,null,0,null,null,{"$error":"#VALUE!"},null,{"$error":"#VALUE!"},null,{"$error":"#VALUE!"},{"$error":"#VALUE!"},null,{"$error":"#VALUE!"},{"$error":"#VALUE!"},null,{"$error":"#VALUE!"},{"$error":"#VALUE!"},null,{"$error":"#VALUE!"},{"$error":"#VALUE!"},null,0.10952369212930523,{"$error":"#VALUE!"},{"$error":"#VALUE!"},{"$error":"#VALUE!"},{"$error":"#VALUE!"},{"$error":"#VALUE!"},null,{"$error":"#VALUE!"}]
[null,"2013-01-26",26,652.67726276171902,153.67726276171902,null,153.67726276171902,null,{"$error":"#VALUE!"},{"$error":"#VALUE!"},{"$error":"#VALUE!"},null,{"$error":"#VALUE!"},null,null,null,0,null,null,{"$error":"#VALUE!"},null,{"$error":"#VALUE!"},null,{"$error":"#VALUE!"},{"$error":"#VALUE!"},null,{"$error":"#VALUE!"},{"$error":"#VALUE!"},null,{"$error":"#VALUE!"},{"$error":"#VALUE!"},null,{"$error":"#VALUE!"},{"$error":"#VALUE!"},null,0.10952369212930523,{"$error":"#VALUE!"},{"$error":"#VALUE!"},{"$error":"#VALUE!"},{"$error":"#VALUE!"},{"$error":"#VALUE!"},null,{"$error":"#VALUE!"}]
[null,"2013-01-27",27,647.695462182509,148.695462182509,null,148.695462182509,null,{"$error":"#VALUE!"},{"$error":"#VALUE!"},{"$error":"#VALUE!"},null,{"$error":"#VALUE!"},null,null,null,0,null,null,{"$error":"#VALUE!"},null,{"$error":"#VALUE!"},null,{"$error":"#VALUE!"},{"$error":"#VALUE!"},null,{"$error":"#VALUE!"},{"$error":"#VALUE!"},null,{"$error":"#VALUE!"},{"$error":"#VALUE!"},null,{"$error":"#VALUE!"},{"$error":"#VALUE!"},null,0.10952369212930523,{"$error":"#VALUE!"},{"$error":"#VALUE!"},{"$error":"#VALUE!"},{"$error":"#VALUE!"},{"$error":"#VALUE!"},null,{"$error":"#VALUE!"}]
[null,"2013-01-28",28,642.78325742515585,143.78325742515585,null,143.78325742515585,null,{"$error":"#VALUE!"},{"$error":"#VALUE!"},{"$error":"#VALUE!"},null,{"$error":"#VALUE!"},null,null,null,0,null,null,{"$error":"#VALUE!"},null,{"$error":"#VALUE!"},null,{"$error":"#VALUE!"},{"$error":"#VALUE!"},null,{"$error":"#VALUE!"},{"$error":"#VALUE!"},null,{"$error":"#VALUE!"},{"$error":"#VALUE!"},null,{"$error":"#VALUE!"},{"$error":"#VALUE!"},null,0.10952369212930523,{"$error":"#VALUE!"},{"$error":"#VALUE!"},{"$error":"#VALUE!"},{"$error":"#VALUE!"},{"$error":"#VALUE!"},null,{"$error":"#VALUE!"}]
[null,"2013-01-29",29,637.93963994505793,138.93963994505793,null,138.93963994505793,null,{"$error":"#VALUE!"},{"$error":"#VALUE!"},{"$error":"#VALUE!"},null,{"$error":"#VALUE!"},null,null,null,0,null,null,{"$error":"#VALUE!"},null,{"$error":"#VALUE!"},null,{"$error":"#VALUE!"},{"$error":"#VALUE!"},null,{"$error":"#VALUE!"},{"$error":"#VALUE!"},null,{"$error":"#VALUE!"},{"$error":"#VALUE!"},null,{"$error":"#VALUE!"},{"$error":"#VALUE!"},null,0.10952369212930523,{"$error":"#VALUE!"},{"$error":"#VALUE!"},{"$error":"#VALUE!"},{"$error":"#VALUE!"},{"$error":"#VALUE!"},null,{"$error":"#VALUE!"}]
[null,"2013-01-30",30,633.16361889036364,134.16361889036364,null,134.16361889036364,null,{"$error":"#VALUE!"},{"$error":"#VALUE!"},{"$error":"#VALUE!"},null,{"$error":"#VALUE!"},null,null,null,0,null,null,{"$error":"#VALUE!"},null,{"$error":"#VALUE!"},null,{"$error":"#VALUE!"},{"$error":"#VALUE!"},null,{"$error":"#VALUE!"},{"$error":"#VALUE!"},null,{"$error":"#VALUE!"},{"$error":"#VALUE!"},null,{"$error":"#VALUE!"},{"$error":"#VALUE!"},null,0.10952369212930523,{"$error":"#VALUE!"},{"$error":"#VALUE!"},{"$error":"#VALUE!"},{"$error":"#VALUE!"},{"$error":"#VALUE!"},null,{"$error":"#VALUE!"}]
[null,"2013-01-31",31,628.45422077470801,129.45422077470801,null,129.45422077470801,null,{"$error":"#VALUE!"},{"$error":"#VALUE!"},{"$error":"#VALUE!"},null,{"$error":"#VALUE!"},null,null,null,0,null,null,{"$error":"#VALUE!"},null,{"$error":"#VALUE!"},null,{"$error":"#VALUE!"},{"$error":"#VALUE!"},null,{"$error":"#VALUE!"},{"$error":"#VALUE!"},null,{"$error":"#VALUE!"},{"$error":"#VALUE!"},null,{"$error":"#VALUE!"},{"$error":"#VALUE!"},null,0.10952369212930523,{"$error":"#VALUE!"},{"$error":"#VALUE!"},{"$error":"#VALUE!"},{"$error":"#VALUE!"},{"$error":"#VALUE!"},null,{"$error":"#VALUE!"}]
[null,"2013-02-01",32,623.81048915665451,124.81048915665451,null,124.81048915665451,null,{"$error":"#VALUE!"},{"$error":"#VALUE!"},{"$error":"#VALUE!"},null,{"$error":"#VALUE!"},null,null,null,0,null,null,{"$error":"#VALUE!"},null,{"$error":"#VALUE!"},null,{"$error":"#VALUE!"},{"$error":"#VALUE!"},null,{"$error":"#VALUE!"},{"$error":"#VALUE!"},null,{"$error":"#VALUE!"},{"$error":"#VALUE!"},null,{"$error":"#VALUE!"},{"$error":"#VALUE!"},null,0.10952369212930523,{"$error":"#VALUE!"},{"$error":"#VALUE!"},{"$error":"#VALUE!"},{"$error":"#VALUE!"},{"$error":"#VALUE!"},null,{"$error":"#VALUE!"}]
[null,"2013-02-02",33,619.23148432570042,120.23148432570042,null,120.23148432570042,null,{"$error":"#VALUE!"},{"$error":"#VALUE!"},{"$error":"#VALUE!"},null,{"$error":"#VALUE!"},null,null,null,0,null,null,{"$error":"#VALUE!"},null,{"$error":"#VALUE!"},null,{"$error":"#VALUE!"},{"$error":"#VALUE!"},null,{"$error":"#VALUE!"},{"$error":"#VALUE!"},null,{"$error":"#VALUE!"},{"$error":"#VALUE!"},null,{"$error":"#VALUE!"},{"$error":"#VALUE!"},null,0.10952369212930523,{"$error":"#VALUE!"},{"$error":"#VALUE!"},{"$error":"#VALUE!"},{"$error":"#VALUE!"},{"$error":"#VALUE!"},null,{"$error":"#VALUE!"}]
[null,"2013-02-03",34,614.7162829947024,115.7162829947024,null,115.7162829947024,null,{"$error":"#VALUE!"},{"$error":"#VALUE!"},{"$error":"#VALUE!"},null,{"$error":"#VALUE!"},null,null,null,0,null,null,{"$error":"#VALUE!"},null,{"$error":"#VALUE!"},null,{"$error":"#VALUE!"},{"$error":"#VALUE!"},null,{"$error":"#VALUE!"},{"$error":"#VALUE!"},null,{"$error":"#VALUE!"},{"$error":"#VALUE!"},null,{"$error":"#VALUE!"},{"$error":"#VALUE!"},null,0.10952369212930523,{"$error":"#VALUE!"},{"$error":"#VALUE!"},{"$error":"#VALUE!"},{"$error":"#VALUE!"},{"$error":"#VALUE!"},null,{"$error":"#VALUE!"}]
[null,"2013-02-04",35,610.26397799858785,111.26397799858785,null,111.26397799858785,null,{"$error":"#VALUE!"},{"$error":"#VALUE!"},{"$error":"#VALUE!"},null,{"$error":"#VALUE!"},null,null,null,0,null,null,{"$error":"#VALUE!"},null,{"$error":"#VALUE!"},null,{"$error":"#VALUE!"},{"$error":"#VALUE!"},null,{"$error":"#VALUE!"},{"$error":"#VALUE!"},null,{"$error":"#VALUE!"},{"$error":"#VALUE!"},null,{"$error":"#VALUE!"},{"$error":"#VALUE!"},null,0.10952369212930523,{"$error":"#VALUE!"},{"$error":"#VALUE!"},{"$error":"#VALUE!"},{"$error":"#VALUE!"},{"$error":"#VALUE!"},null,{"$error":"#VALUE!"}]
[null,"2013-02-05",36,605.87367799921424,106.87367799921424,null,106.87367799921424,null,{"$error":"#VALUE!"},{"$error":"#VALUE!"},{"$error":"#VALUE!"},null,{"$error":"#VALUE!"},null,null,null,0,null,null,{"$error":"#VALUE!"},null,{"$error":"#VALUE!"},null,{"$error":"#VALUE!"},{"$error":"#VALUE!"},null,{"$error":"#VALUE!"},{"$error":"#VALUE!"},null,{"$error":"#VALUE!"},{"$error":"#VALUE!"},null,{"$error":"#VALUE!"},{"$error":"#VALUE!"},null,0.10952369212930523,{"$error":"#VALUE!"},{"$error":"#VALUE!"},{"$error":"#VALUE!"},{"$error":"#VALUE!"},{"$error":"#VALUE!"},null,{"$error":"#VALUE!"}]
[null,"2013-02-06",37,601.54450719624572,102.54450719624572,null,102.54450719624572,null,{"$error":"#VALUE!"},{"$error":"#VALUE!"},{"$error":"#VALUE!"},null,{"$error":"#VALUE!"},null,null,null,0,null,null,{"$error":"#VALUE!"},null,{"$error":"#VALUE!"},null,{"$error":"#VALUE!"},{"$error":"#VALUE!"},null,{"$error":"#VALUE!"},{"$error":"#VALUE!"},null,{"$error":"#VALUE!"},{"$error":"#VALUE!"},null,{"$error":"#VALUE!"},{"$error":"#VALUE!"},null,0.10952369212930523,{"$error":"#VALUE!"},{"$error":"#VALUE!"},{"$error":"#VALUE!"},{"$error":"#VALUE!"},{"$error":"#VALUE!"},null,{"$error":"#VALUE!"}]
[null,"2013-02-07",38,597.27560504392056,98.275605043920564,null,98.275605043920564,null,{"$error":"#VALUE!"},{"$error":"#VALUE!"},{"$error":"#VALUE!"},null,{"$error":"#VALUE!"},null,null,null,0,null,null,{"$error":"#VALUE!"},null,{"$error":"#VALUE!"},null,{"$error":"#VALUE!"},{"$error":"#VALUE!"},null,{"$error":"#VALUE!"},{"$error":"#VALUE!"},null,{"$error":"#VALUE!"},{"$error":"#VALUE!"},null,{"$error":"#VALUE!"},{"$error":"#VALUE!"},null,0.10952369212930523,{"$error":"#VALUE!"},{"$error":"#VALUE!"},{"$error":"#VALUE!"},{"$error":"#VALUE!"},{"$error":"#VALUE!"},null,{"$error":"#VALUE!"}]
[null,"2013-02-08",39,593.06612597358094,94.066125973580938,null,94.066125973580938,null,{"$error":"#VALUE!"},{"$error":"#VALUE!"},{"$error":"#VALUE!"},null,{"$error":"#VALUE!"},null,null,null,0,null,null,{"$error":"#VALUE!"},null,{"$error":"#VALUE!"},null,{"$error":"#VALUE!"},{"$error":"#VALUE!"},null,{"$error":"#VALUE!"},{"$error":"#VALUE!"},null,{"$error":"#VALUE!"},{"$error":"#VALUE!"},null,{"$error":"#VALUE!"},{"$error":"#VALUE!"},null,0.10952369212930523,{"$error":"#VALUE!"},{"$error":"#VALUE!"},{"$error":"#VALUE!"},{"$error":"#VALUE!"},{"$error":"#VALUE!"},null,{"$error":"#VALUE!"}]
[null,"2013-02-09",40,588.91523912184448,89.915239121844479,null,89.915239121844479,null,{"$error":"#VALUE!"},{"$error":"#VALUE!"},{"$error":"#VALUE!"},null,{"$error":"#VALUE!"},null,null,null,0,null,null,{"$error":"#VALUE!"},null,{"$error":"#VALUE!"},null,{"$error":"#VALUE!"},{"$error":"#VALUE!"},null,{"$error":"#VALUE!"},{"$error":"#VALUE!"},null,{"$error":"#VALUE!"},{"$error":"#VALUE!"},null,{"$error":"#VALUE!"},{"$error":"#VALUE!"},null,0.10952369212930523,{"$error":"#VALUE!"},{"$error":"#VALUE!"},{"$error":"#VALUE!"},{"$error":"#VALUE!"},{"$error":"#VALUE!"},null,{"$error":"#VALUE!"}]
[null,"2013-02-10",41,584.82212806429698,85.822128064296976,null,85.822128064296976,null,{"$error":"#VALUE!"},{"$error":"#VALUE!"},{"$error":"#VALUE!"},null,{"$error":"#VALUE!"},null,null,null,0,null,null,{"$error":"#VALUE!"},null,{"$error":"#VALUE!"},null,{"$error":"#VALUE!"},{"$error":"#VALUE!"},null,{"$error":"#VALUE!"},{"$error":"#VALUE!"},null,{"$error":"#VALUE!"},{"$error":"#VALUE!"},null,{"$error":"#VALUE!"},{"$error":"#VALUE!"},null,0.10952369212930523,{"$error":"#VALUE!"},{"$error":"#VALUE!"},{"$error":"#VALUE!"},{"$error":"#VALUE!"},{"$error":"#VALUE!"},null,{"$error":"#VALUE!"}]
[null,"2013-02-11",42,580.78599055458812,81.785990554588125,null,81.785990554588125,null,{"$error":"#VALUE!"},{"$error":"#VALUE!"},{"$error":"#VALUE!"},null,{"$error":"#VALUE!"},null,null,null,0,null,null,{"$error":"#VALUE!"},null,{"$error":"#VALUE!"},null,{"$error":"#VALUE!"},{"$error":"#VALUE!"},null,{"$error":"#VALUE!"},{"$error":"#VALUE!"},null,{"$error":"#VALUE!"},{"$error":"#VALUE!"},null,{"$error":"#VALUE!"},{"$error":"#VALUE!"},null,0.10952369212930523,{"$error":"#VALUE!"},{"$error":"#VALUE!"},{"$error":"#VALUE!"},{"$error":"#VALUE!"},{"$error":"#VALUE!"},null,{"$error":"#VALUE!"}]
[null,"2013-02-12",43,576.80603826881895,77.806038268818952,null,77.806038268818952,null,{"$error":"#VALUE!"},{"$error":"#VALUE!"},{"$error":"#VALUE!"},null,{"$error":"#VALUE!"},null,null,null,0,null,null,{"$error":"#VALUE!"},null,{"$error":"#VALUE!"},null,{"$error":"#VALUE!"},{"$error":"#VALUE!"},null,{"$error":"#VALUE!"},{"$error":"#VALUE!"},null,{"$error":"#VALUE!"},{"$error":"#VALUE!"},null,{"$error":"#VALUE!"},{"$error":"#VALUE!"},null,0.10952369212930523,{"$error":"#VALUE!"},{"$error":"#VALUE!"},{"$error":"#VALUE!"},{"$error":"#VALUE!"},{"$error":"#VALUE!"},null,{"$error":"#VALUE!"}]
[null,"2013-02-13",44,572.88149655510438,73.881496555104377,null,73.881496555104377,null,{"$error":"#VALUE!"},{"$error":"#VALUE!"},{"$error":"#VALUE!"},null,{"$error":"#VALUE!"},null,null,null,0,null,null,{"$error":"#VALUE!"},null,{"$error":"#VALUE!"},null,{"$error":"#VALUE!"},{"$error":"#VALUE!"},null,{"$error":"#VALUE!"},{"$error":"#VALUE!"},null,{"$error":"#VALUE!"},{"$error":"#VALUE!"},null,{"$error":"#VALUE!"},{"$error":"#VALUE!"},null,0.10952369212930523,{"$error":"#VALUE!"},{"$error":"#VALUE!"},{"$error":"#VALUE!"},{"$error":"#VALUE!"},{"$error":"#VALUE!"},null,{"$error":"#VALUE!"}]
[null,"2013-02-14",45,569.01160418820723,70.01160418820723,null,70.01160418820723,null,{"$error":"#VALUE!"},{"$error":"#VALUE!"},{"$error":"#VALUE!"},null,{"$error":"#VALUE!"},null,null,null,0,null,null,{"$error":"#VALUE!"},null,{"$error":"#VALUE!"},null,{"$error":"#VALUE!"},{"$error":"#VALUE!"},null,{"$error":"#VALUE!"},{"$error":"#VALUE!"},null,{"$error":"#VALUE!"},{"$error":"#VALUE!"},null,{"$error":"#VALUE!"},{"$error":"#VALUE!"},null,0.10952369212930523,{"$error":"#VALUE!"},{"$error":"#VALUE!"},{"$error":"#VALUE!"},{"$error":"#VALUE!"},{"$error":"#VALUE!"},null,{"$error":"#VALUE!"}]
[null,"2013-02-15",46,565.19561312913083,66.195613129130834,null,66.195613129130834,null,{"$error":"#VALUE!"},{"$error":"#VALUE!"},{"$error":"#VALUE!"},null,{"$error":"#VALUE!"},null,null,null,0,null,null,{"$error":"#VALUE!"},null,{"$error":"#VALUE!"},null,{"$error":"#VALUE!"},{"$error":"#VALUE!"},null,{"$error":"#VALUE!"},{"$error":"#VALUE!"},null,{"$error":"#VALUE!"},{"$error":"#VALUE!"},null,{"$error":"#VALUE!"},{"$error":"#VALUE!"},null,0.10952369212930523,{"$error":"#VALUE!"},{"$error":"#VALUE!"},{"$error":"#VALUE!"},{"$error":"#VALUE!"},{"$error":"#VALUE!"},null,{"$error":"#VALUE!"}]
[null,"2013-02-16",47,561.43278828957204,62.432788289572045,null,62.432788289572045,null,{"$error":"#VALUE!"},{"$error":"#VALUE!"},{"$error":"#VALUE!"},null,{"$error":"#VALUE!"},null,null,null,0,null,null,{"$error":"#VALUE!"},null,{"$error":"#VALUE!"},null,{"$error":"#VALUE!"},{"$error":"#VALUE!"},null,{"$error":"#VALUE!"},{"$error":"#VALUE!"},null,{"$error":"#VALUE!"},{"$error":"#VALUE!"},null,{"$error":"#VALUE!"},{"$error":"#VALUE!"},null,0.10952369212930523,{"$error":"#VALUE!"},{"$error":"#VALUE!"},{"$error":"#VALUE!"},{"$error":"#VALUE!"},{"$error":"#VALUE!"},null,{"$error":"#VALUE!"}]
[null,"2013-02-17",48,557.72240730112708,58.722407301127078,null,58.722407301127078,null,{"$error":"#VALUE!"},{"$error":"#VALUE!"},{"$error":"#VALUE!"},null,{"$error":"#VALUE!"},null,null,null,0,null,null,{"$error":"#VALUE!"},null,{"$error":"#VALUE!"},null,{"$error":"#VALUE!"},{"$error":"#VALUE!"},null,{"$error":"#VALUE!"},{"$error":"#VALUE!"},null,{"$error":"#VALUE!"},{"$error":"#VALUE!"},null,{"$error":"#VALUE!"},{"$error":"#VALUE!"},null,0.10952369212930523,{"$error":"#VALUE!"},{"$error":"#VALUE!"},{"$error":"#VALUE!"},{"$error":"#VALUE!"},{"$error":"#VALUE!"},null,{"$error":"#VALUE!"}]
[null,"2013-02-18",49,554.06376028915383,55.063760289153834,null,55.063760289153834,null,{"$error":"#VALUE!"},{"$error":"#VALUE!"},{"$error":"#VALUE!"},null,{"$error":"#VALUE!"},null,null,null,0,null,null,{"$error":"#VALUE!"},null,{"$error":"#VALUE!"},null,{"$error":"#VALUE!"},{"$error":"#VALUE!"},null,{"$error":"#VALUE!"},{"$error":"#VALUE!"},null,{"$error":"#VALUE!"},{"$error":"#VALUE!"},null,{"$error":"#VALUE!"},{"$error":"#VALUE!"},null,0.10952369212930523,{"$error":"#VALUE!"},{"$error":"#VALUE!"},{"$error":"#VALUE!"},{"$error":"#VALUE!"},{"$error":"#VALUE!"},null,{"$error":"#VALUE!"}]
[null,"2013-02-19",50,550.4561496511933,51.4561496511933,null,51.4561496511933,null,{"$error":"#VALUE!"},{"$error":"#VALUE!"},{"$error":"#VALUE!"},null,{"$error":"#VALUE!"},null,null,null,0,null,null,{"$error":"#VALUE!"},null,{"$error":"#VALUE!"},null,{"$error":"#VALUE!"},{"$error":"#VALUE!"},null,{"$error":"#VALUE!"},{"$error":"#VALUE!"},null,{"$error":"#VALUE!"},{"$error":"#VALUE!"},null,{"$error":"#VALUE!"},{"$error":"#VALUE!"},null,0.10952369212930523,{"$error":"#VALUE!"},{"$error":"#VALUE!"},{"$error":"#VALUE!"},{"$error":"#VALUE!"},{"$error":"#VALUE!"},null,{"$error":"#VALUE!"}]
[null,"2013-02-20",51,546.89888983985281,47.898889839852814,null,47.898889839852814,null,{"$error":"#VALUE!"},{"$error":"#VALUE!"},{"$error":"#VALUE!"},null,{"$error":"#VALUE!"},null,null,null,0,null,null,{"$error":"#VALUE!"},null,{"$error":"#VALUE!"},null,{"$error":"#VALUE!"},{"$error":"#VALUE!"},null,{"$error":"#VALUE!"},{"$error":"#VALUE!"},null,{"$error":"#VALUE!"},{"$error":"#VALUE!"},null,{"$error":"#VALUE!"},{"$error":"#VALUE!"},null,0.10952369212930523,{"$error":"#VALUE!"},{"$error":"#VALUE!"},{"$error":"#VALUE!"},{"$error":"#VALUE!"},{"$error":"#VALUE!"},null,{"$error":"#VALUE!"}]
[null,"2013-02-21",52,543.39130715006036,44.391307150060356,null,44.391307150060356,null,{"$error":"#VALUE!"},{"$error":"#VALUE!"},{"$error":"#VALUE!"},null,{"$error":"#VALUE!"},null,null,null,0,null,null,{"$error":"#VALUE!"},null,{"$error":"#VALUE!"},null,{"$error":"#VALUE!"},{"$error":"#VALUE!"},null,{"$error":"#VALUE!"},{"$error":"#VALUE!"},null,{"$error":"#VALUE!"},{"$error":"#VALUE!"},null,{"$error":"#VALUE!"},{"$error":"#VALUE!"},null,0.10952369212930523,{"$error":"#VALUE!"},{"$error":"#VALUE!"},{"$error":"#VALUE!"},{"$error":"#VALUE!"},{"$error":"#VALUE!"},null,{"$error":"#VALUE!"}]
[null,"2013-02-22",53,539.93273951059598,40.932739510595979,null,40.932739510595979,null,{"$error":"#VALUE!"},{"$error":"#VALUE!"},{"$error":"#VALUE!"},null,{"$error":"#VALUE!"},null,null,null,0,null,null,{"$error":"#VALUE!"},null,{"$error":"#VALUE!"},null,{"$error":"#VALUE!"},{"$error":"#VALUE!"},null,{"$error":"#VALUE!"},{"$error":"#VALUE!"},null,{"$error":"#VALUE!"},{"$error":"#VALUE!"},null,{"$error":"#VALUE!"},{"$error":"#VALUE!"},null,0.10952369212930523,{"$error":"#VALUE!"},{"$error":"#VALUE!"},{"$error":"#VALUE!"},{"$error":"#VALUE!"},{"$error":"#VALUE!"},null,{"$error":"#VALUE!"}]
[null,"2013-02-23",54,536.52253627981611,37.522536279816109,null,37.522536279816109,null,{"$error":"#VALUE!"},{"$error":"#VALUE!"},{"$error":"#VALUE!"},null,{"$error":"#VALUE!"},null,null,null,0,null,null,{"$error":"#VALUE!"},null,{"$error":"#VALUE!"},null,{"$error":"#VALUE!"},{"$error":"#VALUE!"},null,{"$error":"#VALUE!"},{"$error":"#VALUE!"},null,{"$error":"#VALUE!"},{"$error":"#VALUE!"},null,{"$error":"#VALUE!"},{"$error":"#VALUE!"},null,0.10952369212930523,{"$error":"#VALUE!"},{"$error":"#VALUE!"},{"$error":"#VALUE!"},{"$error":"#VALUE!"},{"$error":"#VALUE!"},null,{"$error":"#VALUE!"}]
[null,"2013-02-24",55,533.16005804547819,34.160058045478195,null,34.160058045478195,null,{"$error":"#VALUE!"},{"$error":"#VALUE!"},{"$error":"#VALUE!"},null,{"$error":"#VALUE!"},null,null,null,0,null,null,{"$error":"#VALUE!"},null,{"$error":"#VALUE!"},null,{"$error":"#VALUE!"},{"$error":"#VALUE!"},null,{"$error":"#VALUE!"},{"$error":"#VALUE!"},null,{"$error":"#VALUE!"},{"$error":"#VALUE!"},null,{"$error":"#VALUE!"},{"$error":"#VALUE!"},null,0.10952369212930523,{"$error":"#VALUE!"},{"$error":"#VALUE!"},{"$error":"#VALUE!"},{"$error":"#VALUE!"},{"$error":"#VALUE!"},null,{"$error":"#VALUE!"}]
[null,"2013-02-25",56,529.84467642858635,30.844676428586354,null,30.844676428586354,null,{"$error":"#VALUE!"},{"$error":"#VALUE!"},{"$error":"#VALUE!"},null,{"$error":"#VALUE!"},null,null,null,0,null,null,{"$error":"#VALUE!"},null,{"$error":"#VALUE!"},null,{"$error":"#VALUE!"},{"$error":"#VALUE!"},null,{"$error":"#VALUE!"},{"$error":"#VALUE!"},null,{"$error":"#VALUE!"},{"$error":"#VALUE!"},null,{"$error":"#VALUE!"},{"$error":"#VALUE!"},null,0.10952369212930523,{"$error":"#VALUE!"},{"$error":"#VALUE!"},{"$error":"#VALUE!"},{"$error":"#VALUE!"},{"$error":"#VALUE!"},null,{"$error":"#VALUE!"}]
[null,"2013-02-26",57,526.57577389117,27.575773891170002,null,27.575773891170002,null,{"$error":"#VALUE!"},{"$error":"#VALUE!"},{"$error":"#VALUE!"},null,{"$error":"#VALUE!"},null,null,null,0,null,null,{"$error":"#VALUE!"},null,{"$error":"#VALUE!"},null,{"$error":"#VALUE!"},{"$error":"#VALUE!"},null,{"$error":"#VALUE!"},{"$error":"#VALUE!"},null,{"$error":"#VALUE!"},{"$error":"#VALUE!"},null,{"$error":"#VALUE!"},{"$error":"#VALUE!"},null,0.10952369212930523,{"$error":"#VALUE!"},{"$error":"#VALUE!"},{"$error":"#VALUE!"},{"$error":"#VALUE!"},{"$error":"#VALUE!"},null,{"$error":"#VALUE!"}]
[null,"2013-02-27",58,523.35274354791841,24.352743547918408,null,24.352743547918408,null,{"$error":"#VALUE!"},{"$error":"#VALUE!"},{"$error":"#VALUE!"},null,{"$error":"#VALUE!"},null,null,null,0,null,null,{"$error":"#VALUE!"},null,{"$error":"#VALUE!"},null,{"$error":"#VALUE!"},{"$error":"#VALUE!"},null,{"$error":"#VALUE!"},{"$error":"#VALUE!"},null,{"$error":"#VALUE!"},{"$error":"#VALUE!"},null,{"$error":"#VALUE!"},{"$error":"#VALUE!"},null,0.10952369212930523,{"$error":"#VALUE!"},{"$error":"#VALUE!"},{"$error":"#VALUE!"},{"$error":"#VALUE!"},{"$error":"#VALUE!"},null,{"$error":"#VALUE!"}]
[null,"2013-02-28",59,520.17498898158897,21.174988981588967,null,21.174988981588967,null,{"$error":"#VALUE!"},{"$error":"#VALUE!"},{"$error":"#VALUE!"},null,{"$error":"#VALUE!"},null,null,null,0,null,null,{"$error":"#VALUE!"},null,{"$error":"#VALUE!"},null,{"$error":"#VALUE!"},{"$error":"#VALUE!"},null,{"$error":"#VALUE!"},{"$error":"#VALUE!"},null,{"$error":"#VALUE!"},{"$error":"#VALUE!"},null,{"$error":"#VALUE!"},{"$error":"#VALUE!"},null,0.10952369212930523,{"$error":"#VALUE!"},{"$error":"#VALUE!"},{"$error":"#VALUE!"},{"$error":"#VALUE!"},{"$error":"#VALUE!"},null,{"$error":"#VALUE!"}]
[null,"2013-03-01",60,517.04192406211314,18.041924062113139,null,18.041924062113139,null,{"$error":"#VALUE!"},{"$error":"#VALUE!"},{"$error":"#VALUE!"},null,{"$error":"#VALUE!"},null,null,null,0,null,null,{"$error":"#VALUE!"},null,{"$error":"#VALUE!"},null,{"$error":"#VALUE!"},{"$error":"#VALUE!"},null,{"$error":"#VALUE!"},{"$error":"#VALUE!"},null,{"$error":"#VALUE!"},{"$error":"#VALUE!"},null,{"$error":"#VALUE!"},{"$error":"#VALUE!"},null,0.10952369212930523,{"$error":"#VALUE!"},{"$error":"#VALUE!"},{"$error":"#VALUE!"},{"$error":"#VALUE!"},{"$error":"#VALUE!"},null,{"$error":"#VALUE!"}]
[null,"2013-03-02",61,513.95297276932467,14.952972769324674,null,14.952972769324674,null,{"$error":"#VALUE!"},{"$error":"#VALUE!"},{"$error":"#VALUE!"},null,{"$error":"#VALUE!"},null,null,null,0,null,null,{"$error":"#VALUE!"},null,{"$error":"#VALUE!"},null,{"$error":"#VALUE!"},{"$error":"#VALUE!"},null,{"$error":"#VALUE!"},{"$error":"#VALUE!"},null,{"$error":"#VALUE!"},{"$error":"#VALUE!"},null,{"$error":"#VALUE!"},{"$error":"#VALUE!"},null,0.10952369212930523,{"$error":"#VALUE!"},{"$error":"#VALUE!"},{"$error":"#VALUE!"},{"$error":"#VALUE!"},{"$error":"#VALUE!"},null,{"$error":"#VALUE!"}]
[null,"2013-03-03",62,510.90756901923368,11.907569019233676,null,11.907569019233676,null,{"$error":"#VALUE!"},{"$error":"#VALUE!"},{"$error":"#VALUE!"},null,{"$error":"#VALUE!"},null,null,null,0,null,null,{"$error":"#VALUE!"},null,{"$error":"#VALUE!"},null,{"$error":"#VALUE!"},{"$error":"#VALUE!"},null,{"$error":"#VALUE!"},{"$error":"#VALUE!"},null,{"$error":"#VALUE!"},{"$error":"#VALUE!"},null,{"$error":"#VALUE!"},{"$error":"#VALUE!"},null,0.10952369212930523,{"$error":"#VALUE!"},{"$error":"#VALUE!"},{"$error":"#VALUE!"},{"$error":"#VALUE!"},{"$error":"#VALUE!"},null,{"$error":"#VALUE!"}]
[null,"2013-03-04",63,507.90515649377795,8.9051564937779517,null,8.9051564937779517,null,{"$error":"#VALUE!"},{"$error":"#VALUE!"},{"$error":"#VALUE!"},null,{"$error":"#VALUE!"},null,null,null,0,null,null,{"$error":"#VALUE!"},null,{"$error":"#VALUE!"},null,{"$error":"#VALUE!"},{"$error":"#VALUE!"},null,{"$error":"#VALUE!"},{"$error":"#VALUE!"},null,{"$error":"#VALUE!"},{"$error":"#VALUE!"},null,{"$error":"#VALUE!"},{"$error":"#VALUE!"},null,0.10952369212930523,{"$error":"#VALUE!"},{"$error":"#VALUE!"},{"$error":"#VALUE!"},{"$error":"#VALUE!"},{"$error":"#VALUE!"},null,{"$error":"#VALUE!"}]
[null,"2013-03-05",64,504.94518847397637,5.9451884739763727,null,5.9451884739763727,null,{"$error":"#VALUE!"},{"$error":"#VALUE!"},{"$error":"#VALUE!"},null,{"$error":"#VALUE!"},null,null,null,0,null,null,{"$error":"#VALUE!"},null,{"$error":"#VALUE!"},null,{"$error":"#VALUE!"},{"$error":"#VALUE!"},null,{"$error":"#VALUE!"},{"$error":"#VALUE!"},null,{"$error":"#VALUE!"},{"$error":"#VALUE!"},null,{"$error":"#VALUE!"},{"$error":"#VALUE!"},null,0.10952369212930523,{"$error":"#VALUE!"},{"$error":"#VALUE!"},{"$error":"#VALUE!"},{"$error":"#VALUE!"},{"$error":"#VALUE!"},null,{"$error":"#VALUE!"}]
[null,"2013-03-06",65,502.02712767641867,3.0271276764186723,null,3.0271276764186723,null,{"$error":"#VALUE!"},{"$error":"#VALUE!"},{"$error":"#VALUE!"},null,{"$error":"#VALUE!"},null,null,null,0,null,null,{"$f":"IF(J83>0,Q83+J83,Q83)","v":{"$error":"#VALUE!"}},null,{"$error":"#VALUE!"},null,{"$error":"#VALUE!"},{"$error":"#VALUE!"},null,{"$error":"#VALUE!"},{"$error":"#VALUE!"},null,{"$f":"IF(V83>Q83,Q83+AA83,V83)","v":{"$error":"#VALUE!"}},{"$error":"#VALUE!"},null,{"$error":"#VALUE!"},{"$error":"#VALUE!"},null,0.10952369212930523,{"$error":"#VALUE!"},{"$error":"#VALUE!"},{"$error":"#VALUE!"},{"$error":"#VALUE!"},{"$error":"#VALUE!"},null,{"$error":"#VALUE!"}]
[null,"2013-03-07",66,499.15044609302305,0.15044609302304934,null,{"$f":"(E84)","v":0.15044609302304934},null,{"$f":"G84*$H$16/MAX($G$19:$G$383)","v":{"$error":"#VALUE!"}},{"$error":"#VALUE!"},{"$f":"I84*24","v":{"$error":"#VALUE!"}},null,{"$f":"IF(J84>0,J84,0)","v":{"$error":"#VALUE!"}},null,null,null,{"$f":"($Q$17*$Q$16)/(365*24)","v":0},null,null,{"$error":"#VALUE!"},null,{"$f":"V83+($V$18/(365/2))","v":{"$error":"#VALUE!"}},null,{"$error":"#VALUE!"},{"$error":"#VALUE!"},null,{"$f":"IF(AND(V84>X84,(V84)<T84),(V84-Q84),IF(AND(V84>T84,T84<>Q84),T84-Q84,0))*$AA$18","v":{"$error":"#VALUE!"}},{"$error":"#VALUE!"},null,{"$error":"#VALUE!"},{"$error":"#VALUE!"},null,{"$f":"V84-AD84","v":{"$error":"#VALUE!"}},{"$f":"AG84*24","v":{"$error":"#VALUE!"}},null,{"$f":"IF($C$9=\"Ja\",$AJ$18,0)","v":0.10952369212930523},{"$f":"IF(AJ84<T84,AJ84,T84)","v":{"$error":"#VALUE!"}},{"$f":"IF(AK84=0,0,AK84-AD84)","v":{"$error":"#VALUE!"}},{"$f":"IF(AL84<0,0,AL84)","v":{"$error":"#VALUE!"}},{"$f":"IF(AND($C$8=\"Nein\",AM84>Q84),Q84,AM84)","v":{"$error":"#VALUE!"}},{"$f":"AN84*24","v":{"$error":"#VALUE!"}},null,{"$error":"#VALUE!"}]
[null,"2013-03-08",67,496.31462483399349,-2.6853751660065086,null,-2.6853751660065086,null,{"$error":"#VALUE!"},{"$f":"I85-$J$14","v":{"$error":"#VALUE!"}},{"$error":"#VALUE!"},null,{"$error":"#VALUE!"},null,null,null,0,null,null,{"$error":"#VALUE!"},null,{"$error":"#VALUE!"},null,{"$f":"IF(V85<Q85,V85,Q85)","v":{"$error":"#VALUE!"}},{"$f":"X85*24","v":{"$error":"#VALUE!"}},null,{"$error":"#VALUE!"},{"$f":"AA85*24","v":{"$error":"#VALUE!"}},null,{"$error":"#VALUE!"},{"$f":"AD85*24","v":{"$error":"#VALUE!"}},null,{"$error":"#VALUE!"},{"$error":"#VALUE!"},null,0.10952369212930523,{"$error":"#VALUE!"},{"$error":"#VALUE!"},{"$error":"#VALUE!"},{"$error":"#VALUE!"},{"$error":"#VALUE!"},null,{"$f":"IF(AND($C$8=\"Nein\",(AN85+AD85)>Q85),Q85,AN85+AD85)","v":{"$error":"#VALUE!"}}]
[null,"2013-03-09",68,{"$f":"1/(_xlfn.NORM.DIST(C86,(365/2),$D$17,FALSE))","v":493.51915397391491},-5.4808460260850893,null,-5.4808460260850893,null,{"$error":"#VALUE!"},{"$error":"#VALUE!"},{"$error":"#VALUE!"},null,{"$error":"#VALUE!"},null,null,null,0,null,null,{"$error":"#VALUE!"},null,{"$error":"#VALUE!"},null,{"$error":"#VALUE!"},{"$error":"#VALUE!"},null,{"$error":"#VALUE!"},{"$error":"#VALUE!"},null,{"$error":"#VALUE!"},{"$error":"#VALUE!"},null,{"$error":"#VALUE!"},{"$error":"#VALUE!"},null,0.10952369212930523,{"$error":"#VALUE!"},{"$error":"#VALUE!"},{"$error":"#VALUE!"},{"$error":"#VALUE!"},{"$error":"#VALUE!"},null,{"$error":"#VALUE!"}]
[null,"2013-03-10",69,490.76353240092209,{"$f":"D87-$E$17","v":-8.2364675990779119},null,-8.2364675990779119,null,{"$error":"#VALUE!"},{"$error":"#VALUE!"},{"$error":"#VALUE!"},null,{"$error":"#VALUE!"},null,null,null,0,null,null,{"$error":"#VALUE!"},null,{"$error":"#VALUE!"},null,{"$error":"#VALUE!"},{"$error":"#VALUE!"},null,{"$error":"#VALUE!"},{"$error":"#VALUE!"},null,{"$error":"#VALUE!"},{"$error":"#VALUE!"},null,{"$error":"#VALUE!"},{"$error":"#VALUE!"},null,0.10952369212930523,{"$error":"#VALUE!"},{"$error":"#VALUE!"},{"$error":"#VALUE!"},{"$error":"#VALUE!"},{"$error":"#VALUE!"},null,{"$error":"#VALUE!"}]
[null,"2013-03-11",70,488.0472676688791,-10.952732331120899,null,-10.952732331120899,null,{"$error":"#VALUE!"},{"$error":"#VALUE!"},{"$error":"#VALUE!"},null,{"$error":"#VALUE!"},null,null,null,0,null,null,{"$error":"#VALUE!"},null,{"$error":"#VALUE!"},null,{"$error":"#VALUE!"},{"$error":"#VALUE!"},null,{"$error":"#VALUE!"},{"$error":"#VALUE!"},null,{"$error":"#VALUE!"},{"$error":"#VALUE!"},null,{"$error":"#VALUE!"},{"$error":"#VALUE!"},null,0.10952369212930523,{"$error":"#VALUE!"},{"$error":"#VALUE!"},{"$error":"#VALUE!"},{"$error":"#VALUE!"},{"$error":"#VALUE!"},null,{"$error":"#VALUE!"}]
[null,"2013-03-12",71,485.36987585251075,-13.630124147489255,null,-13.630124147489255,null,{"$error":"#VALUE!"},{"$error":"#VALUE!"},{"$error":"#VALUE!"},null,{"$error":"#VALUE!"},null,null,null,0,null,null,{"$error":"#VALUE!"},null,{"$error":"#VALUE!"},null,{"$error":"#VALUE!"},{"$error":"#VALUE!"},null,{"$error":"#VALUE!"},{"$error":"#VALUE!"},null,{"$error":"#VALUE!"},{"$error":"#VALUE!"},null,{"$error":"#VALUE!"},{"$error":"#VALUE!"},null,0.10952369212930523,{"$error":"#VALUE!"},{"$error":"#VALUE!"},{"$error":"#VALUE!"},{"$error":"#VALUE!"},{"$error":"#VALUE!"},null,{"$error":"#VALUE!"}]
[null,"2013-03-13",72,482.73088140542626,-16.26911859457374,null,-16.26911859457374,null,{"$error":"#VALUE!"},{"$error":"#VALUE!"},{"$error":"#VALUE!"},null,{"$error":"#VALUE!"},null,null,null,0,null,null,{"$error":"#VALUE!"},null,{"$error":"#VALUE!"},null,{"$error":"#VALUE!"},{"$error":"#VALUE!"},null,{"$error":"#VALUE!"},{"$error":"#VALUE!"},null,{"$error":"#VALUE!"},{"$error":"#VALUE!"},null,{"$error":"#VALUE!"},{"$error":"#VALUE!"},null,0.10952369212930523,{"$error":"#VALUE!"},{"$error":"#VALUE!"},{"$error":"#VALUE!"},{"$error":"#VALUE!"},{"$error":"#VALUE!"},null,{"$error":"#VALUE!"}]
[null,"2013-03-14",73,480.12981702097699,-18.870182979023014,null,-18.870182979023014,null,{"$error":"#VALUE!"},{"$error":"#VALUE!"},{"$error":"#VALUE!"},null,{"$error":"#VALUE!"},null,null,null,0,null,null,{"$error":"#VALUE!"},null,{"$error":"#VALUE!"},null,{"$error":"#VALUE!"},{"$error":"#VALUE!"},null,{"$error":"#VALUE!"},{"$error":"#VALUE!"},null,{"$error":"#VALUE!"},{"$error":"#VALUE!"},null,{"$error":"#VALUE!"},{"$error":"#VALUE!"},null,0.10952369212930523,{"$error":"#VALUE!"},{"$error":"#VALUE!"},{"$error":"#VALUE!"},{"$error":"#VALUE!"},{"$error":"#VALUE!"},null,{"$error":"#VALUE!"}]
[null,"2013-03-15",74,477.56622349589281,-21.433776504107186,null,-21.433776504107186,null,{"$error":"#VALUE!"},{"$error":"#VALUE!"},{"$error":"#VALUE!"},null,{"$error":"#VALUE!"},null,null,null,0,null,null,{"$error":"#VALUE!"},null,{"$error":"#VALUE!"},null,{"$error":"#VALUE!"},{"$error":"#VALUE!"},null,{"$error":"#VALUE!"},{"$error":"#VALUE!"},null,{"$error":"#VALUE!"},{"$error":"#VALUE!"},null,{"$error":"#VALUE!"},{"$error":"#VALUE!"},null,0.10952369212930523,{"$error":"#VALUE!"},{"$error":"#VALUE!"},{"$error":"#VALUE!"},{"$error":"#VALUE!"},{"$error":"#VALUE!"},null,{"$error":"#VALUE!"}]
[null,"2013-03-16",75,475.03964959664023,-23.960350403359769,null,-23.960350403359769,null,{"$error":"#VALUE!"},{"$error":"#VALUE!"},{"$error":"#VALUE!"},null,{"$error":"#VALUE!"},null,null,null,0,null,null,{"$error":"#VALUE!"},null,{"$error":"#VALUE!"},null,{"$error":"#VALUE!"},{"$error":"#VALUE!"},null,{"$error":"#VALUE!"},{"$error":"#VALUE!"},null,{"$error":"#VALUE!"},{"$error":"#VALUE!"},null,{"$error":"#VALUE!"},{"$error":"#VALUE!"},null,0.10952369212930523,{"$error":"#VALUE!"},{"$error":"#VALUE!"},{"$error":"#VALUE!"},{"$error":"#VALUE!"},{"$error":"#VALUE!"},null,{"$error":"#VALUE!"}]
[null,"2013-03-17",76,472.54965192845128,-26.450348071548717,null,-26.450348071548717,null,{"$error":"#VALUE!"},{"$error":"#VALUE!"},{"$error":"#VALUE!"},null,{"$error":"#VALUE!"},null,null,null,0,null,null,{"$error":"#VALUE!"},null,{"$error":"#VALUE!"},null,{"$error":"#VALUE!"},{"$error":"#VALUE!"},null,{"$error":"#VALUE!"},{"$error":"#VALUE!"},null,{"$error":"#VALUE!"},{"$error":"#VALUE!"},null,{"$error":"#VALUE!"},{"$error":"#VALUE!"},null,0.10952369212930523,{"$error":"#VALUE!"},{"$error":"#VALUE!"},{"$error":"#VALUE!"},{"$error":"#VALUE!"},{"$error":"#VALUE!"},null,{"$error":"#VALUE!"}]
[null,"2013-03-18",77,470.09579480696624,-28.904205193033761,null,-28.904205193033761,null,{"$error":"#VALUE!"},{"$error":"#VALUE!"},{"$error":"#VALUE!"},null,{"$error":"#VALUE!"},null,null,null,0,null,null,{"$error":"#VALUE!"},null,{"$error":"#VALUE!"},null,{"$error":"#VALUE!"},{"$error":"#VALUE!"},null,{"$error":"#VALUE!"},{"$error":"#VALUE!"},null,{"$error":"#VALUE!"},{"$error":"#VALUE!"},null,{"$error":"#VALUE!"},{"$error":"#VALUE!"},null,0.10952369212930523,{"$error":"#VALUE!"},{"$error":"#VALUE!"},{"$error":"#VALUE!"},{"$error":"#VALUE!"},{"$error":"#VALUE!"},null,{"$error":"#VALUE!"}]
[null,"2013-03-19",78,467.67765013244332,-31.322349867556682,null,-31.322349867556682,null,{"$error":"#VALUE!"},{"$error":"#VALUE!"},{"$error":"#VALUE!"},null,{"$error":"#VALUE!"},null,null,null,0,null,null,{"$error":"#VALUE!"},null,{"$error":"#VALUE!"},null,{"$error":"#VALUE!"},{"$error":"#VALUE!"},null,{"$error":"#VALUE!"},{"$error":"#VALUE!"},null,{"$error":"#VALUE!"},{"$error":"#VALUE!"},null,{"$error":"#VALUE!"},{"$error":"#VALUE!"},null,0.10952369212930523,{"$error":"#VALUE!"},{"$error":"#VALUE!"},{"$error":"#VALUE!"},{"$error":"#VALUE!"},{"$error":"#VALUE!"},null,{"$error":"#VALUE!"}]
[null,"2013-03-20",79,465.2947972664798,-33.705202733520196,null,-33.705202733520196,null,{"$error":"#VALUE!"},{"$error":"#VALUE!"},{"$error":"#VALUE!"},null,{"$error":"#VALUE!"},null,null,null,0,null,null,{"$error":"#VALUE!"},null,{"$error":"#VALUE!"},null,{"$error":"#VALUE!"},{"$error":"#VALUE!"},null,{"$error":"#VALUE!"},{"$error":"#VALUE!"},null,{"$error":"#VALUE!"},{"$error":"#VALUE!"},null,{"$error":"#VALUE!"},{"$error":"#VALUE!"},null,0.10952369212930523,{"$error":"#VALUE!"},{"$error":"#VALUE!"},{"$error":"#VALUE!"},{"$error":"#VALUE!"},{"$error":"#VALUE!"},null,{"$error":"#VALUE!"}]
[null,"2013-03-21",80,462.94682291120114,-36.053177088798861,null,-36.053177088798861,null,{"$error":"#VALUE!"},{"$error":"#VALUE!"},{"$error":"#VALUE!"},null,{"$error":"#VALUE!"},null,null,null,0,null,null,{"$error":"#VALUE!"},null,{"$error":"#VALUE!"},null,{"$error":"#VALUE!"},{"$error":"#VALUE!"},null,{"$error":"#VALUE!"},{"$error":"#VALUE!"},null,{"$error":"#VALUE!"},{"$error":"#VALUE!"},null,{"$error":"#VALUE!"},{"$error":"#VALUE!"},null,0.10952369212930523,{"$error":"#VALUE!"},{"$error":"#VALUE!"},{"$error":"#VALUE!"},{"$error":"#VALUE!"},{"$error":"#VALUE!"},null,{"$error":"#VALUE!"}]
[null,"2013-03-22",81,460.63332099086392,-38.366679009136078,null,-38.366679009136078,null,{"$error":"#VALUE!"},{"$error":"#VALUE!"},{"$error":"#VALUE!"},null,{"$error":"#VALUE!"},null,null,null,0,null,null,{"$error":"#VALUE!"},null,{"$error":"#VALUE!"},null,{"$error":"#VALUE!"},{"$error":"#VALUE!"},null,{"$error":"#VALUE!"},{"$error":"#VALUE!"},null,{"$error":"#VALUE!"},{"$error":"#VALUE!"},null,{"$error":"#VALUE!"},{"$error":"#VALUE!"},null,0.10952369212930523,{"$error":"#VALUE!"},{"$error":"#VALUE!"},{"$error":"#VALUE!"},{"$error":"#VALUE!"},{"$error":"#VALUE!"},null,{"$error":"#VALUE!"}]
[null,"2013-03-23",82,458.35389253583048,-40.646107464169518,null,-40.646107464169518,null,{"$error":"#VALUE!"},{"$error":"#VALUE!"},{"$error":"#VALUE!"},null,{"$error":"#VALUE!"},null,null,null,0,null,null,{"$error":"#VALUE!"},null,{"$error":"#VALUE!"},null,{"$error":"#VALUE!"},{"$error":"#VALUE!"},null,{"$error":"#VALUE!"},{"$error":"#VALUE!"},null,{"$error":"#VALUE!"},{"$error":"#VALUE!"},null,{"$error":"#VALUE!"},{"$error":"#VALUE!"},null,0.10952369212930523,{"$error":"#VALUE!"},{"$error":"#VALUE!"},{"$error":"#VALUE!"},{"$error":"#VALUE!"},{"$error":"#VALUE!"},null,{"$error":"#VALUE!"}]
[null,"2013-03-24",83,456.10814556886527,-42.891854431134732,null,-42.891854431134732,null,{"$error":"#VALUE!"},{"$error":"#VALUE!"},{"$error":"#VALUE!"},null,{"$error":"#VALUE!"},null,null,null,0,null,null,{"$error":"#VALUE!"},null,{"$error":"#VALUE!"},null,{"$error":"#VALUE!"},{"$error":"#VALUE!"},null,{"$error":"#VALUE!"},{"$error":"#VALUE!"},null,{"$error":"#VALUE!"},{"$error":"#VALUE!"},null,{"$error":"#VALUE!"},{"$error":"#VALUE!"},null,0.10952369212930523,{"$error":"#VALUE!"},{"$error":"#VALUE!"},{"$error":"#VALUE!"},{"$error":"#VALUE!"},{"$error":"#VALUE!"},null,{"$error":"#VALUE!"}]
[null,"2013-03-25",84,453.89569499371146,-45.104305006288541,null,-45.104305006288541,null,{"$error":"#VALUE!"},{"$error":"#VALUE!"},{"$error":"#VALUE!"},null,{"$error":"#VALUE!"},null,null,null,0,null,null,{"$error":"#VALUE!"},null,{"$error":"#VALUE!"},null,{"$error":"#VALUE!"},{"$error":"#VALUE!"},null,{"$error":"#VALUE!"},{"$error":"#VALUE!"},null,{"$error":"#VALUE!"},{"$error":"#VALUE!"},null,{"$error":"#VALUE!"},{"$error":"#VALUE!"},null,0.10952369212930523,{"$error":"#VALUE!"},{"$error":"#VALUE!"},{"$error":"#VALUE!"},{"$error":"#VALUE!"},{"$error":"#VALUE!"},null,{"$error":"#VALUE!"}]
[null,"2013-03-26",85,451.71616248590004,-47.283837514099957,null,-47.283837514099957,null,{"$error":"#VALUE!"},{"$error":"#VALUE!"},{"$error":"#VALUE!"},null,{"$error":"#VALUE!"},null,null,null,0,null,null,{"$error":"#VALUE!"},null,{"$error":"#VALUE!"},null,{"$error":"#VALUE!"},{"$error":"#VALUE!"},null,{"$error":"#VALUE!"},{"$error":"#VALUE!"},null,{"$error":"#VALUE!"},{"$error":"#VALUE!"},null,{"$error":"#VALUE!"},{"$error":"#VALUE!"},null,0.10952369212930523,{"$error":"#VALUE!"},{"$error":"#VALUE!"},{"$error":"#VALUE!"},{"$error":"#VALUE!"},{"$error":"#VALUE!"},null,{"$error":"#VALUE!"}]
[null,"2013-03-27",86,449.56917638575271,-49.430823614247288,null,-49.430823614247288,null,{"$error":"#VALUE!"},{"$error":"#VALUE!"},{"$error":"#VALUE!"},null,{"$error":"#VALUE!"},null,null,null,0,null,null,{"$error":"#VALUE!"},null,{"$error":"#VALUE!"},null,{"$error":"#VALUE!"},{"$error":"#VALUE!"},null,{"$error":"#VALUE!"},{"$error":"#VALUE!"},null,{"$error":"#VALUE!"},{"$error":"#VALUE!"},null,{"$error":"#VALUE!"},{"$error":"#VALUE!"},null,0.10952369212930523,{"$error":"#VALUE!"},{"$error":"#VALUE!"},{"$error":"#VALUE!"},{"$error":"#VALUE!"},{"$error":"#VALUE!"},null,{"$error":"#VALUE!"}]
[null,"2013-03-28",87,447.45437159353105,-51.54562840646895,null,-51.54562840646895,null,{"$error":"#VALUE!"},{"$error":"#VALUE!"},{"$error":"#VALUE!"},null,{"$error":"#VALUE!"},null,null,null,0,null,null,{"$error":"#VALUE!"},null,{"$error":"#VALUE!"},null,{"$error":"#VALUE!"},{"$error":"#VALUE!"},null,{"$error":"#VALUE!"},{"$error":"#VALUE!"},null,{"$error":"#VALUE!"},{"$error":"#VALUE!"},null,{"$error":"#VALUE!"},{"$error":"#VALUE!"},null,0.10952369212930523,{"$error":"#VALUE!"},{"$error":"#VALUE!"},{"$error":"#VALUE!"},{"$error":"#VALUE!"},{"$error":"#VALUE!"},null,{"$error":"#VALUE!"}]
[null,"2013-03-29",88,445.37138946669648,-53.628610533303515,null,-53.628610533303515,null,{"$error":"#VALUE!"},{"$error":"#VALUE!"},{"$error":"#VALUE!"},null,{"$error":"#VALUE!"},null,null,null,0,null,null,{"$error":"#VALUE!"},null,{"$error":"#VALUE!"},null,{"$error":"#VALUE!"},{"$error":"#VALUE!"},null,{"$error":"#VALUE!"},{"$error":"#VALUE!"},null,{"$error":"#VALUE!"},{"$error":"#VALUE!"},null,{"$error":"#VALUE!"},{"$error":"#VALUE!"},null,0.10952369212930523,{"$error":"#VALUE!"},{"$error":"#VALUE!"},{"$error":"#VALUE!"},{"$error":"#VALUE!"},{"$error":"#VALUE!"},null,{"$error":"#VALUE!"}]
[null,"2013-03-30",89,443.3198777192365,-55.680122280763499,null,-55.680122280763499,null,{"$error":"#VALUE!"},{"$error":"#VALUE!"},{"$error":"#VALUE!"},null,{"$error":"#VALUE!"},null,null,null,0,null,null,{"$error":"#VALUE!"},null,{"$error":"#VALUE!"},null,{"$error":"#VALUE!"},{"$error":"#VALUE!"},null,{"$error":"#VALUE!"},{"$error":"#VALUE!"},null,{"$error":"#VALUE!"},{"$error":"#VALUE!"},null,{"$error":"#VALUE!"},{"$error":"#VALUE!"},null,0.10952369212930523,{"$error":"#VALUE!"},{"$error":"#VALUE!"},{"$error":"#VALUE!"},{"$error":"#VALUE!"},{"$error":"#VALUE!"},null,{"$error":"#VALUE!"}]
[null,"2013-03-31",90,441.2994903230209,-57.700509676979095,null,-57.700509676979095,null,{"$error":"#VALUE!"},{"$error":"#VALUE!"},{"$error":"#VALUE!"},null,{"$error":"#VALUE!"},null,null,null,0,null,null,{"$error":"#VALUE!"},null,{"$error":"#VALUE!"},null,{"$error":"#VALUE!"},{"$error":"#VALUE!"},null,{"$error":"#VALUE!"},{"$error":"#VALUE!"},null,{"$error":"#VALUE!"},{"$error":"#VALUE!"},null,{"$error":"#VALUE!"},{"$error":"#VALUE!"},null,0.10952369212930523,{"$error":"#VALUE!"},{"$error":"#VALUE!"},{"$error":"#VALUE!"},{"$error":"#VALUE!"},{"$error":"#VALUE!"},null,{"$error":"#VALUE!"}]
[null,"2013-04-01",91,439.30988741114635,-59.690112588853651,null,-59.690112588853651,null,{"$error":"#VALUE!"},{"$error":"#VALUE!"},{"$error":"#VALUE!"},null,{"$error":"#VALUE!"},null,null,null,0,null,null,{"$error":"#VALUE!"},null,{"$error":"#VALUE!"},null,{"$error":"#VALUE!"},{"$error":"#VALUE!"},null,{"$error":"#VALUE!"},{"$error":"#VALUE!"},null,{"$error":"#VALUE!"},{"$error":"#VALUE!"},null,{"$error":"#VALUE!"},{"$error":"#VALUE!"},null,0.10952369212930523,{"$error":"#VALUE!"},{"$error":"#VALUE!"},{"$error":"#VALUE!"},{"$error":"#VALUE!"},{"$error":"#VALUE!"},null,{"$error":"#VALUE!"}]
[null,"2013-04-02",92,437.35073518323503,-61.649264816764969,null,-61.649264816764969,null,{"$error":"#VALUE!"},{"$error":"#VALUE!"},{"$error":"#VALUE!"},null,{"$error":"#VALUE!"},null,null,null,0,null,null,{"$error":"#VALUE!"},null,{"$error":"#VALUE!"},null,{"$error":"#VALUE!"},{"$error":"#VALUE!"},null,{"$error":"#VALUE!"},{"$error":"#VALUE!"},null,{"$error":"#VALUE!"},{"$error":"#VALUE!"},null,{"$error":"#VALUE!"},{"$error":"#VALUE!"},null,0.10952369212930523,{"$error":"#VALUE!"},{"$error":"#VALUE!"},{"$error":"#VALUE!"},{"$error":"#VALUE!"},{"$error":"#VALUE!"},null,{"$error":"#VALUE!"}]
[null,"2013-04-03",93,435.4217058126485,-63.578294187351503,null,-63.578294187351503,null,{"$error":"#VALUE!"},{"$error":"#VALUE!"},{"$error":"#VALUE!"},null,{"$error":"#VALUE!"},null,null,null,0,null,null,{"$error":"#VALUE!"},null,{"$error":"#VALUE!"},null,{"$error":"#VALUE!"},{"$error":"#VALUE!"},null,{"$error":"#VALUE!"},{"$error":"#VALUE!"},null,{"$error":"#VALUE!"},{"$error":"#VALUE!"},null,{"$error":"#VALUE!"},{"$error":"#VALUE!"},null,0.10952369212930523,{"$error":"#VALUE!"},{"$error":"#VALUE!"},{"$error":"#VALUE!"},{"$error":"#VALUE!"},{"$error":"#VALUE!"},null,{"$error":"#VALUE!"}]
[null,"2013-04-04",94,433.52247735558103,-65.477522644418968,null,-65.477522644418968,null,{"$error":"#VALUE!"},{"$error":"#VALUE!"},{"$error":"#VALUE!"},null,{"$error":"#VALUE!"},null,null,null,0,null,null,{"$error":"#VALUE!"},null,{"$error":"#VALUE!"},null,{"$error":"#VALUE!"},{"$error":"#VALUE!"},null,{"$error":"#VALUE!"},{"$error":"#VALUE!"},null,{"$error":"#VALUE!"},{"$error":"#VALUE!"},null,{"$error":"#VALUE!"},{"$error":"#VALUE!"},null,0.10952369212930523,{"$error":"#VALUE!"},{"$error":"#VALUE!"},{"$error":"#VALUE!"},{"$error":"#VALUE!"},{"$error":"#VALUE!"},null,{"$error":"#VALUE!"}]
[null,"2013-04-05",95,431.65273366199881,-67.347266338001191,null,-67.347266338001191,null,{"$error":"#VALUE!"},{"$error":"#VALUE!"},{"$error":"#VALUE!"},null,{"$error":"#VALUE!"},null,null,null,0,null,null,{"$error":"#VALUE!"},null,{"$error":"#VALUE!"},null,{"$error":"#VALUE!"},{"$error":"#VALUE!"},null,{"$error":"#VALUE!"},{"$error":"#VALUE!"},null,{"$error":"#VALUE!"},{"$error":"#VALUE!"},null,{"$error":"#VALUE!"},{"$error":"#VALUE!"},null,0.10952369212930523,{"$error":"#VALUE!"},{"$error":"#VALUE!"},{"$error":"#VALUE!"},{"$error":"#VALUE!"},{"$error":"#VALUE!"},null,{"$error":"#VALUE!"}]
[null,"2013-04-06",96,429.8121642883886,-69.187835711611399,null,-69.187835711611399,null,{"$error":"#VALUE!"},{"$error":"#VALUE!"},{"$error":"#VALUE!"},null,{"$error":"#VALUE!"},null,null,null,0,null,null,{"$error":"#VALUE!"},null,{"$error":"#VALUE!"},null,{"$error":"#VALUE!"},{"$error":"#VALUE!"},null,{"$error":"#VALUE!"},{"$error":"#VALUE!"},null,{"$error":"#VALUE!"},{"$error":"#VALUE!"},null,{"$error":"#VALUE!"},{"$error":"#VALUE!"},null,0.10952369212930523,{"$error":"#VALUE!"},{"$error":"#VALUE!"},{"$error":"#VALUE!"},{"$error":"#VALUE!"},{"$error":"#VALUE!"},null,{"$error":"#VALUE!"}]
[null,"2013-04-07",97,428.00046441228329,-70.999535587716707,null,-70.999535587716707,null,{"$error":"#VALUE!"},{"$error":"#VALUE!"},{"$error":"#VALUE!"},null,{"$error":"#VALUE!"},null,null,null,0,null,null,{"$error":"#VALUE!"},null,{"$error":"#VALUE!"},null,{"$error":"#VALUE!"},{"$error":"#VALUE!"},null,{"$error":"#VALUE!"},{"$error":"#VALUE!"},null,{"$error":"#VALUE!"},{"$error":"#VALUE!"},null,{"$error":"#VALUE!"},{"$error":"#VALUE!"},null,0.10952369212930523,{"$error":"#VALUE!"},{"$error":"#VALUE!"},{"$error":"#VALUE!"},{"$error":"#VALUE!"},{"$error":"#VALUE!"},null,{"$error":"#VALUE!"}]
[null,"2013-04-08",98,426.21733474853244,-72.782665251467563,null,-72.782665251467563,null,{"$error":"#VALUE!"},{"$error":"#VALUE!"},{"$error":"#VALUE!"},null,{"$error":"#VALUE!"},null,null,null,0,null,null,{"$error":"#VALUE!"},null,{"$error":"#VALUE!"},null,{"$error":"#VALUE!"},{"$error":"#VALUE!"},null,{"$error":"#VALUE!"},{"$error":"#VALUE!"},null,{"$error":"#VALUE!"},{"$error":"#VALUE!"},null,{"$error":"#VALUE!"},{"$error":"#VALUE!"},null,0.10952369212930523,{"$error":"#VALUE!"},{"$error":"#VALUE!"},{"$error":"#VALUE!"},{"$error":"#VALUE!"},{"$error":"#VALUE!"},null,{"$error":"#VALUE!"}]
[null,"2013-04-09",99,424.46248146728402,-74.537518532715978,null,-74.537518532715978,null,{"$error":"#VALUE!"},{"$error":"#VALUE!"},{"$error":"#VALUE!"},null,{"$error":"#VALUE!"},null,null,null,0,null,null,{"$error":"#VALUE!"},null,{"$error":"#VALUE!"},null,{"$error":"#VALUE!"},{"$error":"#VALUE!"},null,{"$error":"#VALUE!"},{"$error":"#VALUE!"},null,{"$error":"#VALUE!"},{"$error":"#VALUE!"},null,{"$error":"#VALUE!"},{"$error":"#VALUE!"},null,0.10952369212930523,{"$error":"#VALUE!"},{"$error":"#VALUE!"},{"$error":"#VALUE!"},{"$error":"#VALUE!"},{"$error":"#VALUE!"},null,{"$error":"#VALUE!"}]
[null,"2013-04-10",100,422.73561611364676,-76.264383886353244,null,-76.264383886353244,null,{"$error":"#VALUE!"},{"$error":"#VALUE!"},{"$error":"#VALUE!"},null,{"$error":"#VALUE!"},null,null,null,0,null,null,{"$error":"#VALUE!"},null,{"$error":"#VALUE!"},null,{"$error":"#VALUE!"},{"$error":"#VALUE!"},null,{"$error":"#VALUE!"},{"$error":"#VALUE!"},null,{"$error":"#VALUE!"},{"$error":"#VALUE!"},null,{"$error":"#VALUE!"},{"$error":"#VALUE!"},null,0.10952369212930523,{"$error":"#VALUE!"},{"$error":"#VALUE!"},{"$error":"#VALUE!"},{"$error":"#VALUE!"},{"$error":"#VALUE!"},null,{"$error":"#VALUE!"}]
[null,"2013-04-11",101,421.03645552900326,-77.963544470996737,null,-77.963544470996737,null,{"$error":"#VALUE!"},{"$error":"#VALUE!"},{"$error":"#VALUE!"},null,{"$error":"#VALUE!"},null,null,null,0,null,null,{"$error":"#VALUE!"},null,{"$error":"#VALUE!"},null,{"$error":"#VALUE!"},{"$error":"#VALUE!"},null,{"$error":"#VALUE!"},{"$error":"#VALUE!"},null,{"$error":"#VALUE!"},{"$error":"#VALUE!"},null,{"$error":"#VALUE!"},{"$error":"#VALUE!"},null,0.10952369212930523,{"$error":"#VALUE!"},{"$error":"#VALUE!"},{"$error":"#VALUE!"},{"$error":"#VALUE!"},{"$error":"#VALUE!"},null,{"$error":"#VALUE!"}]
[null,"2013-04-12",102,419.3647217739429,-79.635278226057096,null,-79.635278226057096,null,{"$error":"#VALUE!"},{"$error":"#VALUE!"},{"$error":"#VALUE!"},null,{"$error":"#VALUE!"},null,null,null,0,null,null,{"$error":"#VALUE!"},null,{"$error":"#VALUE!"},null,{"$error":"#VALUE!"},{"$error":"#VALUE!"},null,{"$error":"#VALUE!"},{"$error":"#VALUE!"},null,{"$error":"#VALUE!"},{"$error":"#VALUE!"},null,{"$error":"#VALUE!"},{"$error":"#VALUE!"},null,0.10952369212930523,{"$error":"#VALUE!"},{"$error":"#VALUE!"},{"$error":"#VALUE!"},{"$error":"#VALUE!"},{"$error":"#VALUE!"},null,{"$error":"#VALUE!"}]
[null,"2013-04-13",103,417.72014205278509,-81.279857947214907,null,-81.279857947214907,null,{"$error":"#VALUE!"},{"$error":"#VALUE!"},{"$error":"#VALUE!"},null,{"$error":"#VALUE!"},null,null,null,0,null,null,{"$error":"#VALUE!"},null,{"$error":"#VALUE!"},null,{"$error":"#VALUE!"},{"$error":"#VALUE!"},null,{"$error":"#VALUE!"},{"$error":"#VALUE!"},null,{"$error":"#VALUE!"},{"$error":"#VALUE!"},null,{"$error":"#VALUE!"},{"$error":"#VALUE!"},null,0.10952369212930523,{"$error":"#VALUE!"},{"$error":"#VALUE!"},{"$error":"#VALUE!"},{"$error":"#VALUE!"},{"$error":"#VALUE!"},null,{"$error":"#VALUE!"}]
[null,"2013-04-14",104,416.10244863966579,-82.897551360334205,null,-82.897551360334205,null,{"$error":"#VALUE!"},{"$error":"#VALUE!"},{"$error":"#VALUE!"},null,{"$error":"#VALUE!"},null,null,null,0,null,null,{"$error":"#VALUE!"},null,{"$error":"#VALUE!"},null,{"$error":"#VALUE!"},{"$error":"#VALUE!"},null,{"$error":"#VALUE!"},{"$error":"#VALUE!"},null,{"$error":"#VALUE!"},{"$error":"#VALUE!"},null,{"$error":"#VALUE!"},{"$error":"#VALUE!"},null,0.10952369212930523,{"$error":"#VALUE!"},{"$error":"#VALUE!"},{"$error":"#VALUE!"},{"$error":"#VALUE!"},{"$error":"#VALUE!"},null,{"$error":"#VALUE!"}]
[null,"2013-04-15",105,414.51137880615744,-84.488621193842562,null,-84.488621193842562,null,{"$error":"#VALUE!"},{"$error":"#VALUE!"},{"$error":"#VALUE!"},null,{"$error":"#VALUE!"},null,null,null,0,null,null,{"$error":"#VALUE!"},null,{"$error":"#VALUE!"},null,{"$error":"#VALUE!"},{"$error":"#VALUE!"},null,{"$error":"#VALUE!"},{"$error":"#VALUE!"},null,{"$error":"#VALUE!"},{"$error":"#VALUE!"},null,{"$error":"#VALUE!"},{"$error":"#VALUE!"},null,0.10952369212930523,{"$error":"#VALUE!"},{"$error":"#VALUE!"},{"$error":"#VALUE!"},{"$error":"#VALUE!"},{"$error":"#VALUE!"},null,{"$error":"#VALUE!"}]
[null,"2013-04-16",106,412.94667475039614,-86.053325249603859,null,-86.053325249603859,null,{"$error":"#VALUE!"},{"$error":"#VALUE!"},{"$error":"#VALUE!"},null,{"$error":"#VALUE!"},null,null,null,0,null,null,{"$error":"#VALUE!"},null,{"$error":"#VALUE!"},null,{"$error":"#VALUE!"},{"$error":"#VALUE!"},null,{"$error":"#VALUE!"},{"$error":"#VALUE!"},null,{"$error":"#VALUE!"},{"$error":"#VALUE!"},null,{"$error":"#VALUE!"},{"$error":"#VALUE!"},null,0.10952369212930523,{"$error":"#VALUE!"},{"$error":"#VALUE!"},{"$error":"#VALUE!"},{"$error":"#VALUE!"},{"$error":"#VALUE!"},null,{"$error":"#VALUE!"}]
[null,"2013-04-17",107,411.40808352769017,-87.591916472309833,null,-87.591916472309833,null,{"$error":"#VALUE!"},{"$error":"#VALUE!"},{"$error":"#VALUE!"},null,{"$error":"#VALUE!"},null,null,null,0,null,null,{"$error":"#VALUE!"},null,{"$error":"#VALUE!"},null,{"$error":"#VALUE!"},{"$error":"#VALUE!"},null,{"$error":"#VALUE!"},{"$error":"#VALUE!"},null,{"$error":"#VALUE!"},{"$error":"#VALUE!"},null,{"$error":"#VALUE!"},{"$error":"#VALUE!"},null,0.10952369212930523,{"$error":"#VALUE!"},{"$error":"#VALUE!"},{"$error":"#VALUE!"},{"$error":"#VALUE!"},{"$error":"#VALUE!"},null,{"$error":"#VALUE!"}]
[null,"2013-04-18",108,409.89535698258084,-89.104643017419164,null,-89.104643017419164,null,{"$error":"#VALUE!"},{"$error":"#VALUE!"},{"$error":"#VALUE!"},null,{"$error":"#VALUE!"},null,null,null,0,null,null,{"$error":"#VALUE!"},null,{"$error":"#VALUE!"},null,{"$error":"#VALUE!"},{"$error":"#VALUE!"},null,{"$error":"#VALUE!"},{"$error":"#VALUE!"},null,{"$error":"#VALUE!"},{"$error":"#VALUE!"},null,{"$error":"#VALUE!"},{"$error":"#VALUE!"},null,0.10952369212930523,{"$error":"#VALUE!"},{"$error":"#VALUE!"},{"$error":"#VALUE!"},{"$error":"#VALUE!"},{"$error":"#VALUE!"},null,{"$error":"#VALUE!"}]
[null,"2013-04-19",109,408.4082516823338,-90.591748317666202,null,-90.591748317666202,null,{"$error":"#VALUE!"},{"$error":"#VALUE!"},{"$error":"#VALUE!"},null,{"$error":"#VALUE!"},null,null,null,0,null,null,{"$error":"#VALUE!"},null,{"$error":"#VALUE!"},null,{"$error":"#VALUE!"},{"$error":"#VALUE!"},null,{"$error":"#VALUE!"},{"$error":"#VALUE!"},null,{"$error":"#VALUE!"},{"$error":"#VALUE!"},null,{"$error":"#VALUE!"},{"$error":"#VALUE!"},null,0.10952369212930523,{"$error":"#VALUE!"},{"$error":"#VALUE!"},{"$error":"#VALUE!"},{"$error":"#VALUE!"},{"$error":"#VALUE!"},null,{"$error":"#VALUE!"}]
[null,"2013-04-20",110,406.94652885183365,-92.053471148166352,null,-92.053471148166352,null,{"$error":"#VALUE!"},{"$error":"#VALUE!"},{"$error":"#VALUE!"},null,{"$error":"#VALUE!"},null,null,null,0,null,null,{"$error":"#VALUE!"},null,{"$error":"#VALUE!"},null,{"$error":"#VALUE!"},{"$error":"#VALUE!"},null,{"$error":"#VALUE!"},{"$error":"#VALUE!"},null,{"$error":"#VALUE!"},{"$error":"#VALUE!"},null,{"$error":"#VALUE!"},{"$error":"#VALUE!"},null,0.10952369212930523,{"$error":"#VALUE!"},{"$error":"#VALUE!"},{"$error":"#VALUE!"},{"$error":"#VALUE!"},{"$error":"#VALUE!"},null,{"$error":"#VALUE!"}]
[null,"2013-04-21",111,405.50995430985807,-93.490045690141926,null,-93.490045690141926,null,{"$error":"#VALUE!"},{"$error":"#VALUE!"},{"$error":"#VALUE!"},null,{"$error":"#VALUE!"},null,null,null,0,null,null,{"$error":"#VALUE!"},null,{"$error":"#VALUE!"},null,{"$error":"#VALUE!"},{"$error":"#VALUE!"},null,{"$error":"#VALUE!"},{"$error":"#VALUE!"},null,{"$error":"#VALUE!"},{"$error":"#VALUE!"},null,{"$error":"#VALUE!"},{"$error":"#VALUE!"},null,0.10952369212930523,{"$error":"#VALUE!"},{"$error":"#VALUE!"},{"$error":"#VALUE!"},{"$error":"#VALUE!"},{"$error":"#VALUE!"},null,{"$error":"#VALUE!"}]
[null,"2013-04-22",112,404.09829840670778,-94.901701593292216,null,-94.901701593292216,null,{"$error":"#VALUE!"},{"$error":"#VALUE!"},{"$error":"#VALUE!"},null,{"$error":"#VALUE!"},null,null,null,0,null,null,{"$error":"#VALUE!"},null,{"$error":"#VALUE!"},null,{"$error":"#VALUE!"},{"$error":"#VALUE!"},null,{"$error":"#VALUE!"},{"$error":"#VALUE!"},null,{"$error":"#VALUE!"},{"$error":"#VALUE!"},null,{"$error":"#VALUE!"},{"$error":"#VALUE!"},null,0.10952369212930523,{"$error":"#VALUE!"},{"$error":"#VALUE!"},{"$error":"#VALUE!"},{"$error":"#VALUE!"},{"$error":"#VALUE!"},null,{"$error":"#VALUE!"}]
[null,"2013-04-23",113,402.71133596316923,-96.288664036830767,null,-96.288664036830767,null,{"$error":"#VALUE!"},{"$error":"#VALUE!"},{"$error":"#VALUE!"},null,{"$error":"#VALUE!"},null,null,null,0,null,null,{"$error":"#VALUE!"},null,{"$error":"#VALUE!"},null,{"$error":"#VALUE!"},{"$error":"#VALUE!"},null,{"$error":"#VALUE!"},{"$error":"#VALUE!"},null,{"$error":"#VALUE!"},{"$error":"#VALUE!"},null,{"$error":"#VALUE!"},{"$error":"#VALUE!"},null,0.10952369212930523,{"$error":"#VALUE!"},{"$error":"#VALUE!"},{"$error":"#VALUE!"},{"$error":"#VALUE!"},{"$error":"#VALUE!"},null,{"$error":"#VALUE!"}]
[null,"2013-04-24",114,401.34884621078766,-97.651153789212344,null,-97.651153789212344,null,{"$error":"#VALUE!"},{"$error":"#VALUE!"},{"$error":"#VALUE!"},null,{"$error":"#VALUE!"},null,null,null,0,null,null,{"$error":"#VALUE!"},null,{"$error":"#VALUE!"},null,{"$error":"#VALUE!"},{"$error":"#VALUE!"},null,{"$error":"#VALUE!"},{"$error":"#VALUE!"},null,{"$error":"#VALUE!"},{"$error":"#VALUE!"},null,{"$error":"#VALUE!"},{"$error":"#VALUE!"},null,0.10952369212930523,{"$error":"#VALUE!"},{"$error":"#VALUE!"},{"$error":"#VALUE!"},{"$error":"#VALUE!"},{"$error":"#VALUE!"},null,{"$error":"#VALUE!"}]
[null,"2013-04-25",115,400.01061273342691,-98.98938726657309,null,-98.98938726657309,null,{"$error":"#VALUE!"},{"$error":"#VALUE!"},{"$error":"#VALUE!"},null,{"$error":"#VALUE!"},null,null,null,0,null,null,{"$error":"#VALUE!"},null,{"$error":"#VALUE!"},null,{"$error":"#VALUE!"},{"$error":"#VALUE!"},null,{"$error":"#VALUE!"},{"$error":"#VALUE!"},null,{"$error":"#VALUE!"},{"$error":"#VALUE!"},null,{"$error":"#VALUE!"},{"$error":"#VALUE!"},null,0.10952369212930523,{"$error":"#VALUE!"},{"$error":"#VALUE!"},{"$error":"#VALUE!"},{"$error":"#VALUE!"},{"$error":"#VALUE!"},null,{"$error":"#VALUE!"}]
[null,"2013-04-26",116,398.69642341009654,-100.30357658990346,null,-100.30357658990346,null,{"$error":"#VALUE!"},{"$error":"#VALUE!"},{"$error":"#VALUE!"},null,{"$error":"#VALUE!"},null,null,null,0,null,null,{"$error":"#VALUE!"},null,{"$error":"#VALUE!"},null,{"$error":"#VALUE!"},{"$error":"#VALUE!"},null,{"$error":"#VALUE!"},{"$error":"#VALUE!"},null,{"$error":"#VALUE!"},{"$error":"#VALUE!"},null,{"$error":"#VALUE!"},{"$error":"#VALUE!"},null,0.10952369212930523,{"$error":"#VALUE!"},{"$error":"#VALUE!"},{"$error":"#VALUE!"},{"$error":"#VALUE!"},{"$error":"#VALUE!"},null,{"$error":"#VALUE!"}]
[null,"2013-04-27",117,397.40607035902377,-101.59392964097623,null,-101.59392964097623,null,{"$error":"#VALUE!"},{"$error":"#VALUE!"},{"$error":"#VALUE!"},null,{"$error":"#VALUE!"},null,null,null,0,null,null,{"$error":"#VALUE!"},null,{"$error":"#VALUE!"},null,{"$error":"#VALUE!"},{"$error":"#VALUE!"},null,{"$error":"#VALUE!"},{"$error":"#VALUE!"},null,{"$error":"#VALUE!"},{"$error":"#VALUE!"},null,{"$error":"#VALUE!"},{"$error":"#VALUE!"},null,0.10952369212930523,{"$error":"#VALUE!"},{"$error":"#VALUE!"},{"$error":"#VALUE!"},{"$error":"#VALUE!"},{"$error":"#VALUE!"},null,{"$error":"#VALUE!"}]
[null,"2013-04-28",118,396.13934988294966,-102.86065011705034,null,-102.86065011705034,null,{"$error":"#VALUE!"},{"$error":"#VALUE!"},{"$error":"#VALUE!"},null,{"$error":"#VALUE!"},null,null,null,0,null,null,{"$error":"#VALUE!"},null,{"$error":"#VALUE!"},null,{"$error":"#VALUE!"},{"$error":"#VALUE!"},null,{"$error":"#VALUE!"},{"$error":"#VALUE!"},null,{"$error":"#VALUE!"},{"$error":"#VALUE!"},null,{"$error":"#VALUE!"},{"$error":"#VALUE!"},null,0.10952369212930523,{"$error":"#VALUE!"},{"$error":"#VALUE!"},{"$error":"#VALUE!"},{"$error":"#VALUE!"},{"$error":"#VALUE!"},null,{"$error":"#VALUE!"}]
[null,"2013-04-29",119,394.89606241563001,-104.10393758436999,null,-104.10393758436999,null,{"$error":"#VALUE!"},{"$error":"#VALUE!"},{"$error":"#VALUE!"},null,{"$error":"#VALUE!"},null,null,null,0,null,null,{"$error":"#VALUE!"},null,{"$error":"#VALUE!"},null,{"$error":"#VALUE!"},{"$error":"#VALUE!"},null,{"$error":"#VALUE!"},{"$error":"#VALUE!"},null,{"$error":"#VALUE!"},{"$error":"#VALUE!"},null,{"$error":"#VALUE!"},{"$error":"#VALUE!"},null,0.10952369212930523,{"$error":"#VALUE!"},{"$error":"#VALUE!"},{"$error":"#VALUE!"},{"$error":"#VALUE!"},{"$error":"#VALUE!"},null,{"$error":"#VALUE!"}]
[null,"2013-04-30",120,393.67601246952063,-105.32398753047937,null,-105.32398753047937,null,{"$error":"#VALUE!"},{"$error":"#VALUE!"},{"$error":"#VALUE!"},null,{"$error":"#VALUE!"},null,null,null,0,null,null,{"$error":"#VALUE!"},null,{"$error":"#VALUE!"},null,{"$error":"#VALUE!"},{"$error":"#VALUE!"},null,{"$error":"#VALUE!"},{"$error":"#VALUE!"},null,{"$error":"#VALUE!"},{"$error":"#VALUE!"},null,{"$error":"#VALUE!"},{"$error":"#VALUE!"},null,0.10952369212930523,{"$error":"#VALUE!"},{"$error":"#VALUE!"},{"$error":"#VALUE!"},{"$error":"#VALUE!"},{"$error":"#VALUE!"},null,{"$error":"#VALUE!"}]
[null,"2013-05-01",121,392.47900858462867,-106.52099141537133,null,-106.52099141537133,null,{"$error":"#VALUE!"},{"$error":"#VALUE!"},{"$error":"#VALUE!"},null,{"$error":"#VALUE!"},null,null,null,0,null,null,{"$error":"#VALUE!"},null,{"$error":"#VALUE!"},null,{"$error":"#VALUE!"},{"$error":"#VALUE!"},null,{"$error":"#VALUE!"},{"$error":"#VALUE!"},null,{"$error":"#VALUE!"},{"$error":"#VALUE!"},null,{"$error":"#VALUE!"},{"$error":"#VALUE!"},null,0.10952369212930523,{"$error":"#VALUE!"},{"$error":"#VALUE!"},{"$error":"#VALUE!"},{"$error":"#VALUE!"},{"$error":"#VALUE!"},null,{"$error":"#VALUE!"}]
[null,"2013-05-02",122,391.30486327851054,-107.69513672148946,null,-107.69513672148946,null,{"$error":"#VALUE!"},{"$error":"#VALUE!"},{"$error":"#VALUE!"},null,{"$error":"#VALUE!"},null,null,null,0,null,null,{"$error":"#VALUE!"},null,{"$error":"#VALUE!"},null,{"$error":"#VALUE!"},{"$error":"#VALUE!"},null,{"$error":"#VALUE!"},{"$error":"#VALUE!"},null,{"$error":"#VALUE!"},{"$error":"#VALUE!"},null,{"$error":"#VALUE!"},{"$error":"#VALUE!"},null,0.10952369212930523,{"$error":"#VALUE!"},{"$error":"#VALUE!"},{"$error":"#VALUE!"},{"$error":"#VALUE!"},{"$error":"#VALUE!"},null,{"$error":"#VALUE!"}]
[null,"2013-05-03",123,390.15339299739861,-108.84660700260139,null,-108.84660700260139,null,{"$error":"#VALUE!"},{"$error":"#VALUE!"},{"$error":"#VALUE!"},null,{"$error":"#VALUE!"},null,null,null,0,null,null,{"$error":"#VALUE!"},null,{"$error":"#VALUE!"},null,{"$error":"#VALUE!"},{"$error":"#VALUE!"},null,{"$error":"#VALUE!"},{"$error":"#VALUE!"},null,{"$error":"#VALUE!"},{"$error":"#VALUE!"},null,{"$error":"#VALUE!"},{"$error":"#VALUE!"},null,0.10952369212930523,{"$error":"#VALUE!"},{"$error":"#VALUE!"},{"$error":"#VALUE!"},{"$error":"#VALUE!"},{"$error":"#VALUE!"},null,{"$error":"#VALUE!"}]
[null,"2013-05-04",124,389.02441806843825,-109.97558193156175,null,-109.97558193156175,null,{"$error":"#VALUE!"},{"$error":"#VALUE!"},{"$error":"#VALUE!"},null,{"$error":"#VALUE!"},null,null,null,0,null,null,{"$error":"#VALUE!"},null,{"$error":"#VALUE!"},null,{"$error":"#VALUE!"},{"$error":"#VALUE!"},null,{"$error":"#VALUE!"},{"$error":"#VALUE!"},null,{"$error":"#VALUE!"},{"$error":"#VALUE!"},null,{"$error":"#VALUE!"},{"$error":"#VALUE!"},null,0.10952369212930523,{"$error":"#VALUE!"},{"$error":"#VALUE!"},{"$error":"#VALUE!"},{"$error":"#VALUE!"},{"$error":"#VALUE!"},null,{"$error":"#VALUE!"}]
[null,"2013-05-05",125,387.91776265301934,-111.08223734698066,null,-111.08223734698066,null,{"$error":"#VALUE!"},{"$error":"#VALUE!"},{"$error":"#VALUE!"},null,{"$error":"#VALUE!"},null,null,null,0,null,null,{"$error":"#VALUE!"},null,{"$error":"#VALUE!"},null,{"$error":"#VALUE!"},{"$error":"#VALUE!"},null,{"$error":"#VALUE!"},{"$error":"#VALUE!"},null,{"$error":"#VALUE!"},{"$error":"#VALUE!"},null,{"$error":"#VALUE!"},{"$error":"#VALUE!"},null,0.10952369212930523,{"$error":"#VALUE!"},{"$error":"#VALUE!"},{"$error":"#VALUE!"},{"$error":"#VALUE!"},{"$error":"#VALUE!"},null,{"$error":"#VALUE!"}]
[null,"2013-05-06",126,386.83325470118291,-112.16674529881709,null,-112.16674529881709,null,{"$error":"#VALUE!"},{"$error":"#VALUE!"},{"$error":"#VALUE!"},null,{"$error":"#VALUE!"},null,null,null,0,null,null,{"$error":"#VALUE!"},null,{"$error":"#VALUE!"},null,{"$error":"#VALUE!"},{"$error":"#VALUE!"},null,{"$error":"#VALUE!"},{"$error":"#VALUE!"},null,{"$error":"#VALUE!"},{"$error":"#VALUE!"},null,{"$error":"#VALUE!"},{"$error":"#VALUE!"},null,0.10952369212930523,{"$error":"#VALUE!"},{"$error":"#VALUE!"},{"$error":"#VALUE!"},{"$error":"#VALUE!"},{"$error":"#VALUE!"},null,{"$error":"#VALUE!"}]
[null,"2013-05-07",127,385.77072590708889,-113.22927409291111,null,-113.22927409291111,null,{"$error":"#VALUE!"},{"$error":"#VALUE!"},{"$error":"#VALUE!"},null,{"$error":"#VALUE!"},null,null,null,0,null,null,{"$error":"#VALUE!"},null,{"$error":"#VALUE!"},null,{"$error":"#VALUE!"},{"$error":"#VALUE!"},null,{"$error":"#VALUE!"},{"$error":"#VALUE!"},null,{"$error":"#VALUE!"},{"$error":"#VALUE!"},null,{"$error":"#VALUE!"},{"$error":"#VALUE!"},null,0.10952369212930523,{"$error":"#VALUE!"},{"$error":"#VALUE!"},{"$error":"#VALUE!"},{"$error":"#VALUE!"},{"$error":"#VALUE!"},null,{"$error":"#VALUE!"}]
[null,"2013-05-08",128,384.73001166552689,-114.26998833447311,null,-114.26998833447311,null,{"$error":"#VALUE!"},{"$error":"#VALUE!"},{"$error":"#VALUE!"},null,{"$error":"#VALUE!"},null,null,null,0,null,null,{"$error":"#VALUE!"},null,{"$error":"#VALUE!"},null,{"$error":"#VALUE!"},{"$error":"#VALUE!"},null,{"$error":"#VALUE!"},{"$error":"#VALUE!"},null,{"$error":"#VALUE!"},{"$error":"#VALUE!"},null,{"$error":"#VALUE!"},{"$error":"#VALUE!"},null,0.10952369212930523,{"$error":"#VALUE!"},{"$error":"#VALUE!"},{"$error":"#VALUE!"},{"$error":"#VALUE!"},{"$error":"#VALUE!"},null,{"$error":"#VALUE!"}]
[null,"2013-05-09",129,383.7109510294556,-115.2890489705444,null,-115.2890489705444,null,{"$error":"#VALUE!"},{"$error":"#VALUE!"},{"$error":"#VALUE!"},null,{"$error":"#VALUE!"},null,null,null,0,null,null,{"$f":"IF(J147>0,Q147+J147,Q147)","v":{"$error":"#VALUE!"}},null,{"$error":"#VALUE!"},null,{"$error":"#VALUE!"},{"$error":"#VALUE!"},null,{"$error":"#VALUE!"},{"$error":"#VALUE!"},null,{"$f":"IF(V147>Q147,Q147+AA147,V147)","v":{"$error":"#VALUE!"}},{"$error":"#VALUE!"},null,{"$error":"#VALUE!"},{"$error":"#VALUE!"},null,0.10952369212930523,{"$error":"#VALUE!"},{"$error":"#VALUE!"},{"$error":"#VALUE!"},{"$error":"#VALUE!"},{"$error":"#VALUE!"},null,{"$error":"#VALUE!"}]
[null,"2013-05-10",130,382.71338666855473,-116.28661333144527,null,{"$f":"(E148)","v":-116.28661333144527},null,{"$f":"G148*$H$16/MAX($G$19:$G$383)","v":{"$error":"#VALUE!"}},{"$error":"#VALUE!"},{"$f":"I148*24","v":{"$error":"#VALUE!"}},null,{"$f":"IF(J148>0,J148,0)","v":{"$error":"#VALUE!"}},null,null,null,{"$f":"($Q$17*$Q$16)/(365*24)","v":0},null,null,{"$error":"#VALUE!"},null,{"$f":"V147+($V$18/(365/2))","v":{"$error":"#VALUE!"}},null,{"$error":"#VALUE!"},{"$error":"#VALUE!"},null,{"$f":"IF(AND(V148>X148,(V148)<T148),(V148-Q148),IF(AND(V148>T148,T148<>Q148),T148-Q148,0))*$AA$18","v":{"$error":"#VALUE!"}},{"$error":"#VALUE!"},null,{"$error":"#VALUE!"},{"$error":"#VALUE!"},null,{"$f":"V148-AD148","v":{"$error":"#VALUE!"}},{"$f":"AG148*24","v":{"$error":"#VALUE!"}},null,{"$f":"IF($C$9=\"Ja\",$AJ$18,0)","v":0.10952369212930523},{"$f":"IF(AJ148<T148,AJ148,T148)","v":{"$error":"#VALUE!"}},{"$f":"IF(AK148=0,0,AK148-AD148)","v":{"$error":"#VALUE!"}},{"$f":"IF(AL148<0,0,AL148)","v":{"$error":"#VALUE!"}},{"$f":"IF(AND($C$8=\"Nein\",AM148>Q148),Q148,AM148)","v":{"$error":"#VALUE!"}},{"$f":"AN148*24","v":{"$error":"#VALUE!"}},null,{"$error":"#VALUE!"}]
[null,"2013-05-11",131,381.73716482877489,-117.26283517122511,null,-117.26283517122511,null,{"$error":"#VALUE!"},{"$f":"I149-$J$14","v":{"$error":"#VALUE!"}},{"$error":"#VALUE!"},null,{"$error":"#VALUE!"},null,null,null,0,null,null,{"$error":"#VALUE!"},null,{"$error":"#VALUE!"},null,{"$f":"IF(V149<Q149,V149,Q149)","v":{"$error":"#VALUE!"}},{"$f":"X149*24","v":{"$error":"#VALUE!"}},null,{"$error":"#VALUE!"},{"$f":"AA149*24","v":{"$error":"#VALUE!"}},null,{"$error":"#VALUE!"},{"$f":"AD149*24","v":{"$error":"#VALUE!"}},null,{"$error":"#VALUE!"},{"$error":"#VALUE!"},null,0.10952369212930523,{"$error":"#VALUE!"},{"$error":"#VALUE!"},{"$error":"#VALUE!"},{"$error":"#VALUE!"},{"$error":"#VALUE!"},null,{"$f":"IF(AND($C$8=\"Nein\",(AN149+AD149)>Q149),Q149,AN149+AD149)","v":{"$error":"#VALUE!"}}]
[null,"2013-05-12",132,{"$f":"1/(_xlfn.NORM.DIST(C150,(365/2),$D$17,FALSE))","v":380.78213529287046},-118.21786470712954,null,-118.21786470712954,null,{"$error":"#VALUE!"},{"$error":"#VALUE!"},{"$error":"#VALUE!"},null,{"$error":"#VALUE!"},null,null,null,0,null,null,{"$error":"#VALUE!"},null,{"$error":"#VALUE!"},null,{"$error":"#VALUE!"},{"$error":"#VALUE!"},null,{"$error":"#VALUE!"},{"$error":"#VALUE!"},null,{"$error":"#VALUE!"},{"$error":"#VALUE!"},null,{"$error":"#VALUE!"},{"$error":"#VALUE!"},null,0.10952369212930523,{"$error":"#VALUE!"},{"$error":"#VALUE!"},{"$error":"#VALUE!"},{"$error":"#VALUE!"},{"$error":"#VALUE!"},null,{"$error":"#VALUE!"}]
[null,"2013-05-13",133,379.84815134190251,{"$f":"D151-$E$17","v":-119.15184865809749},null,-119.15184865809749,null,{"$error":"#VALUE!"},{"$error":"#VALUE!"},{"$error":"#VALUE!"},null,{"$error":"#VALUE!"},null,null,null,0,null,null,{"$error":"#VALUE!"},null,{"$error":"#VALUE!"},null,{"$error":"#VALUE!"},{"$error":"#VALUE!"},null,{"$error":"#VALUE!"},{"$error":"#VALUE!"},null,{"$error":"#VALUE!"},{"$error":"#VALUE!"},null,{"$error":"#VALUE!"},{"$error":"#VALUE!"},null,0.10952369212930523,{"$error":"#VALUE!"},{"$error":"#VALUE!"},{"$error":"#VALUE!"},{"$error":"#VALUE!"},{"$error":"#VALUE!"},null,{"$error":"#VALUE!"}]
[null,"2013-05-14",134,378.93506971769568,-120.06493028230432,null,-120.06493028230432,null,{"$error":"#VALUE!"},{"$error":"#VALUE!"},{"$error":"#VALUE!"},null,{"$error":"#VALUE!"},null,null,null,0,null,null,{"$error":"#VALUE!"},null,{"$error":"#VALUE!"},null,{"$error":"#VALUE!"},{"$error":"#VALUE!"},null,{"$error":"#VALUE!"},{"$error":"#VALUE!"},null,{"$error":"#VALUE!"},{"$error":"#VALUE!"},null,{"$error":"#VALUE!"},{"$error":"#VALUE!"},null,0.10952369212930523,{"$error":"#VALUE!"},{"$error":"#VALUE!"},{"$error":"#VALUE!"},{"$error":"#VALUE!"},{"$error":"#VALUE!"},null,{"$error":"#VALUE!"}]
[null,"2013-05-15",135,378.04275058623836,-120.95724941376164,null,-120.95724941376164,null,{"$error":"#VALUE!"},{"$error":"#VALUE!"},{"$error":"#VALUE!"},null,{"$error":"#VALUE!"},null,null,null,0,null,null,{"$error":"#VALUE!"},null,{"$error":"#VALUE!"},null,{"$error":"#VALUE!"},{"$error":"#VALUE!"},null,{"$error":"#VALUE!"},{"$error":"#VALUE!"},null,{"$error":"#VALUE!"},{"$error":"#VALUE!"},null,{"$error":"#VALUE!"},{"$error":"#VALUE!"},null,0.10952369212930523,{"$error":"#VALUE!"},{"$error":"#VALUE!"},{"$error":"#VALUE!"},{"$error":"#VALUE!"},{"$error":"#VALUE!"},null,{"$error":"#VALUE!"}]
[null,"2013-05-16",136,377.1710575020104,-121.8289424979896,null,-121.8289424979896,null,{"$error":"#VALUE!"},{"$error":"#VALUE!"},{"$error":"#VALUE!"},null,{"$error":"#VALUE!"},null,null,null,0,null,null,{"$error":"#VALUE!"},null,{"$error":"#VALUE!"},null,{"$error":"#VALUE!"},{"$error":"#VALUE!"},null,{"$error":"#VALUE!"},{"$error":"#VALUE!"},null,{"$error":"#VALUE!"},{"$error":"#VALUE!"},null,{"$error":"#VALUE!"},{"$error":"#VALUE!"},null,0.10952369212930523,{"$error":"#VALUE!"},{"$error":"#VALUE!"},{"$error":"#VALUE!"},{"$error":"#VALUE!"},{"$error":"#VALUE!"},null,{"$error":"#VALUE!"}]
[null,"2013-05-17",137,376.31985737322788,-122.68014262677212,null,-122.68014262677212,null,{"$error":"#VALUE!"},{"$error":"#VALUE!"},{"$error":"#VALUE!"},null,{"$error":"#VALUE!"},null,null,null,0,null,null,{"$error":"#VALUE!"},null,{"$error":"#VALUE!"},null,{"$error":"#VALUE!"},{"$error":"#VALUE!"},null,{"$error":"#VALUE!"},{"$error":"#VALUE!"},null,{"$error":"#VALUE!"},{"$error":"#VALUE!"},null,{"$error":"#VALUE!"},{"$error":"#VALUE!"},null,0.10952369212930523,{"$error":"#VALUE!"},{"$error":"#VALUE!"},{"$error":"#VALUE!"},{"$error":"#VALUE!"},{"$error":"#VALUE!"},null,{"$error":"#VALUE!"}]
[null,"2013-05-18",138,375.48902042799125,-123.51097957200875,null,-123.51097957200875,null,{"$error":"#VALUE!"},{"$error":"#VALUE!"},{"$error":"#VALUE!"},null,{"$error":"#VALUE!"},null,null,null,0,null,null,{"$error":"#VALUE!"},null,{"$error":"#VALUE!"},null,{"$error":"#VALUE!"},{"$error":"#VALUE!"},null,{"$error":"#VALUE!"},{"$error":"#VALUE!"},null,{"$error":"#VALUE!"},{"$error":"#VALUE!"},null,{"$error":"#VALUE!"},{"$error":"#VALUE!"},null,0.10952369212930523,{"$error":"#VALUE!"},{"$error":"#VALUE!"},{"$error":"#VALUE!"},{"$error":"#VALUE!"},{"$error":"#VALUE!"},null,{"$error":"#VALUE!"}]
[null,"2013-05-19",139,374.67842018132473,-124.32157981867527,null,-124.32157981867527,null,{"$error":"#VALUE!"},{"$error":"#VALUE!"},{"$error":"#VALUE!"},null,{"$error":"#VALUE!"},null,null,null,0,null,null,{"$error":"#VALUE!"},null,{"$error":"#VALUE!"},null,{"$error":"#VALUE!"},{"$error":"#VALUE!"},null,{"$error":"#VALUE!"},{"$error":"#VALUE!"},null,{"$error":"#VALUE!"},{"$error":"#VALUE!"},null,{"$error":"#VALUE!"},{"$error":"#VALUE!"},null,0.10952369212930523,{"$error":"#VALUE!"},{"$error":"#VALUE!"},{"$error":"#VALUE!"},{"$error":"#VALUE!"},{"$error":"#VALUE!"},null,{"$error":"#VALUE!"}]
[null,"2013-05-20",140,373.88793340309627,-125.11206659690373,null,-125.11206659690373,null,{"$error":"#VALUE!"},{"$error":"#VALUE!"},{"$error":"#VALUE!"},null,{"$error":"#VALUE!"},null,null,null,0,null,null,{"$error":"#VALUE!"},null,{"$error":"#VALUE!"},null,{"$error":"#VALUE!"},{"$error":"#VALUE!"},null,{"$error":"#VALUE!"},{"$error":"#VALUE!"},null,{"$error":"#VALUE!"},{"$error":"#VALUE!"},null,{"$error":"#VALUE!"},{"$error":"#VALUE!"},null,0.10952369212930523,{"$error":"#VALUE!"},{"$error":"#VALUE!"},{"$error":"#VALUE!"},{"$error":"#VALUE!"},{"$error":"#VALUE!"},null,{"$error":"#VALUE!"}]
[null,"2013-05-21",141,373.1174400868054,-125.8825599131946,null,-125.8825599131946,null,{"$error":"#VALUE!"},{"$error":"#VALUE!"},{"$error":"#VALUE!"},null,{"$error":"#VALUE!"},null,null,null,0,null,null,{"$error":"#VALUE!"},null,{"$error":"#VALUE!"},null,{"$error":"#VALUE!"},{"$error":"#VALUE!"},null,{"$error":"#VALUE!"},{"$error":"#VALUE!"},null,{"$error":"#VALUE!"},{"$error":"#VALUE!"},null,{"$error":"#VALUE!"},{"$error":"#VALUE!"},null,0.10952369212930523,{"$error":"#VALUE!"},{"$error":"#VALUE!"},{"$error":"#VALUE!"},{"$error":"#VALUE!"},{"$error":"#VALUE!"},null,{"$error":"#VALUE!"}]
[null,"2013-05-22",142,372.36682341922926,-126.63317658077074,null,-126.63317658077074,null,{"$error":"#VALUE!"},{"$error":"#VALUE!"},{"$error":"#VALUE!"},null,{"$error":"#VALUE!"},null,null,null,0,null,null,{"$error":"#VALUE!"},null,{"$error":"#VALUE!"},null,{"$error":"#VALUE!"},{"$error":"#VALUE!"},null,{"$error":"#VALUE!"},{"$error":"#VALUE!"},null,{"$error":"#VALUE!"},{"$error":"#VALUE!"},null,{"$error":"#VALUE!"},{"$error":"#VALUE!"},null,0.10952369212930523,{"$error":"#VALUE!"},{"$error":"#VALUE!"},{"$error":"#VALUE!"},{"$error":"#VALUE!"},{"$error":"#VALUE!"},null,{"$error":"#VALUE!"}]
[null,"2013-05-23",143,371.63596975091457,-127.36403024908543,null,-127.36403024908543,null,{"$error":"#VALUE!"},{"$error":"#VALUE!"},{"$error":"#VALUE!"},null,{"$error":"#VALUE!"},null,null,null,0,null,null,{"$error":"#VALUE!"},null,{"$error":"#VALUE!"},null,{"$error":"#VALUE!"},{"$error":"#VALUE!"},null,{"$error":"#VALUE!"},{"$error":"#VALUE!"},null,{"$error":"#VALUE!"},{"$error":"#VALUE!"},null,{"$error":"#VALUE!"},{"$error":"#VALUE!"},null,0.10952369212930523,{"$error":"#VALUE!"},{"$error":"#VALUE!"},{"$error":"#VALUE!"},{"$error":"#VALUE!"},{"$error":"#VALUE!"},null,{"$error":"#VALUE!"}]
[null,"2013-05-24",144,370.9247685675067,-128.0752314324933,null,-128.0752314324933,null,{"$error":"#VALUE!"},{"$error":"#VALUE!"},{"$error":"#VALUE!"},null,{"$error":"#VALUE!"},null,null,null,0,null,null,{"$error":"#VALUE!"},null,{"$error":"#VALUE!"},null,{"$error":"#VALUE!"},{"$error":"#VALUE!"},null,{"$error":"#VALUE!"},{"$error":"#VALUE!"},null,{"$error":"#VALUE!"},{"$error":"#VALUE!"},null,{"$error":"#VALUE!"},{"$error":"#VALUE!"},null,0.10952369212930523,{"$error":"#VALUE!"},{"$error":"#VALUE!"},{"$error":"#VALUE!"},{"$error":"#VALUE!"},{"$error":"#VALUE!"},null,{"$error":"#VALUE!"}]
[null,"2013-05-25",145,370.23311246190411,-128.76688753809589,null,-128.76688753809589,null,{"$error":"#VALUE!"},{"$error":"#VALUE!"},{"$error":"#VALUE!"},null,{"$error":"#VALUE!"},null,null,null,0,null,null,{"$error":"#VALUE!"},null,{"$error":"#VALUE!"},null,{"$error":"#VALUE!"},{"$error":"#VALUE!"},null,{"$error":"#VALUE!"},{"$error":"#VALUE!"},null,{"$error":"#VALUE!"},{"$error":"#VALUE!"},null,{"$error":"#VALUE!"},{"$error":"#VALUE!"},null,0.10952369212930523,{"$error":"#VALUE!"},{"$error":"#VALUE!"},{"$error":"#VALUE!"},{"$error":"#VALUE!"},{"$error":"#VALUE!"},null,{"$error":"#VALUE!"}]
[null,"2013-05-26",146,369.56089710722983,-129.43910289277017,null,-129.43910289277017,null,{"$error":"#VALUE!"},{"$error":"#VALUE!"},{"$error":"#VALUE!"},null,{"$error":"#VALUE!"},null,null,null,0,null,null,{"$error":"#VALUE!"},null,{"$error":"#VALUE!"},null,{"$error":"#VALUE!"},{"$error":"#VALUE!"},null,{"$error":"#VALUE!"},{"$error":"#VALUE!"},null,{"$error":"#VALUE!"},{"$error":"#VALUE!"},null,{"$error":"#VALUE!"},{"$error":"#VALUE!"},null,0.10952369212930523,{"$error":"#VALUE!"},{"$error":"#VALUE!"},{"$error":"#VALUE!"},{"$error":"#VALUE!"},{"$error":"#VALUE!"},null,{"$error":"#VALUE!"}]
[null,"2013-05-27",147,368.90802123060934,-130.09197876939066,null,-130.09197876939066,null,{"$error":"#VALUE!"},{"$error":"#VALUE!"},{"$error":"#VALUE!"},null,{"$error":"#VALUE!"},null,null,null,0,null,null,{"$error":"#VALUE!"},null,{"$error":"#VALUE!"},null,{"$error":"#VALUE!"},{"$error":"#VALUE!"},null,{"$error":"#VALUE!"},{"$error":"#VALUE!"},null,{"$error":"#VALUE!"},{"$error":"#VALUE!"},null,{"$error":"#VALUE!"},{"$error":"#VALUE!"},null,0.10952369212930523,{"$error":"#VALUE!"},{"$error":"#VALUE!"},{"$error":"#VALUE!"},{"$error":"#VALUE!"},{"$error":"#VALUE!"},null,{"$error":"#VALUE!"}]
[null,"2013-05-28",148,368.27438658774616,-130.72561341225384,null,-130.72561341225384,null,{"$error":"#VALUE!"},{"$error":"#VALUE!"},{"$error":"#VALUE!"},null,{"$error":"#VALUE!"},null,null,null,0,null,null,{"$error":"#VALUE!"},null,{"$error":"#VALUE!"},null,{"$error":"#VALUE!"},{"$error":"#VALUE!"},null,{"$error":"#VALUE!"},{"$error":"#VALUE!"},null,{"$error":"#VALUE!"},{"$error":"#VALUE!"},null,{"$error":"#VALUE!"},{"$error":"#VALUE!"},null,0.10952369212930523,{"$error":"#VALUE!"},{"$error":"#VALUE!"},{"$error":"#VALUE!"},{"$error":"#VALUE!"},{"$error":"#VALUE!"},null,{"$error":"#VALUE!"}]
[null,"2013-05-29",149,367.65989793828641,-131.34010206171359,null,-131.34010206171359,null,{"$error":"#VALUE!"},{"$error":"#VALUE!"},{"$error":"#VALUE!"},null,{"$error":"#VALUE!"},null,null,null,0,null,null,{"$error":"#VALUE!"},null,{"$error":"#VALUE!"},null,{"$error":"#VALUE!"},{"$error":"#VALUE!"},null,{"$error":"#VALUE!"},{"$error":"#VALUE!"},null,{"$error":"#VALUE!"},{"$error":"#VALUE!"},null,{"$error":"#VALUE!"},{"$error":"#VALUE!"},null,0.10952369212930523,{"$error":"#VALUE!"},{"$error":"#VALUE!"},{"$error":"#VALUE!"},{"$error":"#VALUE!"},{"$error":"#VALUE!"},null,{"$error":"#VALUE!"}]
[null,"2013-05-30",150,367.06446302196275,-131.93553697803725,null,-131.93553697803725,null,{"$error":"#VALUE!"},{"$error":"#VALUE!"},{"$error":"#VALUE!"},null,{"$error":"#VALUE!"},null,null,null,0,null,null,{"$error":"#VALUE!"},null,{"$error":"#VALUE!"},null,{"$error":"#VALUE!"},{"$error":"#VALUE!"},null,{"$error":"#VALUE!"},{"$error":"#VALUE!"},null,{"$error":"#VALUE!"},{"$error":"#VALUE!"},null,{"$error":"#VALUE!"},{"$error":"#VALUE!"},null,0.10952369212930523,{"$error":"#VALUE!"},{"$error":"#VALUE!"},{"$error":"#VALUE!"},{"$error":"#VALUE!"},{"$error":"#VALUE!"},null,{"$error":"#VALUE!"}]
[null,"2013-05-31",151,366.48799253551039,-132.51200746448961,null,-132.51200746448961,null,{"$error":"#VALUE!"},{"$error":"#VALUE!"},{"$error":"#VALUE!"},null,{"$error":"#VALUE!"},null,null,null,0,null,null,{"$error":"#VALUE!"},null,{"$error":"#VALUE!"},null,{"$error":"#VALUE!"},{"$error":"#VALUE!"},null,{"$error":"#VALUE!"},{"$error":"#VALUE!"},null,{"$error":"#VALUE!"},{"$error":"#VALUE!"},null,{"$error":"#VALUE!"},{"$error":"#VALUE!"},null,0.10952369212930523,{"$error":"#VALUE!"},{"$error":"#VALUE!"},{"$error":"#VALUE!"},{"$error":"#VALUE!"},{"$error":"#VALUE!"},null,{"$error":"#VALUE!"}]
[null,"2013-06-01",152,365.93040011034708,-133.06959988965292,null,-133.06959988965292,null,{"$error":"#VALUE!"},{"$error":"#VALUE!"},{"$error":"#VALUE!"},null,{"$error":"#VALUE!"},null,null,null,0,null,null,{"$error":"#VALUE!"},null,{"$error":"#VALUE!"},null,{"$error":"#VALUE!"},{"$error":"#VALUE!"},null,{"$error":"#VALUE!"},{"$error":"#VALUE!"},null,{"$error":"#VALUE!"},{"$error":"#VALUE!"},null,{"$error":"#VALUE!"},{"$error":"#VALUE!"},null,0.10952369212930523,{"$error":"#VALUE!"},{"$error":"#VALUE!"},{"$error":"#VALUE!"},{"$error":"#VALUE!"},{"$error":"#VALUE!"},null,{"$error":"#VALUE!"}]
[null,"2013-06-02",153,365.39160229100787,-133.60839770899213,null,-133.60839770899213,null,{"$error":"#VALUE!"},{"$error":"#VALUE!"},{"$error":"#VALUE!"},null,{"$error":"#VALUE!"},null,null,null,0,null,null,{"$error":"#VALUE!"},null,{"$error":"#VALUE!"},null,{"$error":"#VALUE!"},{"$error":"#VALUE!"},null,{"$error":"#VALUE!"},{"$error":"#VALUE!"},null,{"$error":"#VALUE!"},{"$error":"#VALUE!"},null,{"$error":"#VALUE!"},{"$error":"#VALUE!"},null,0.10952369212930523,{"$error":"#VALUE!"},{"$error":"#VALUE!"},{"$error":"#VALUE!"},{"$error":"#VALUE!"},{"$error":"#VALUE!"},null,{"$error":"#VALUE!"}]
[null,"2013-06-03",154,364.87151851432901,-134.12848148567099,null,-134.12848148567099,null,{"$error":"#VALUE!"},{"$error":"#VALUE!"},{"$error":"#VALUE!"},null,{"$error":"#VALUE!"},null,null,null,0,null,null,{"$error":"#VALUE!"},null,{"$error":"#VALUE!"},null,{"$error":"#VALUE!"},{"$error":"#VALUE!"},null,{"$error":"#VALUE!"},{"$error":"#VALUE!"},null,{"$error":"#VALUE!"},{"$error":"#VALUE!"},null,{"$error":"#VALUE!"},{"$error":"#VALUE!"},null,0.10952369212930523,{"$error":"#VALUE!"},{"$error":"#VALUE!"},{"$error":"#VALUE!"},{"$error":"#VALUE!"},{"$error":"#VALUE!"},null,{"$error":"#VALUE!"}]
[null,"2013-06-04",155,364.37007108937206,-134.62992891062794,null,-134.62992891062794,null,{"$error":"#VALUE!"},{"$error":"#VALUE!"},{"$error":"#VALUE!"},null,{"$error":"#VALUE!"},null,null,null,0,null,null,{"$error":"#VALUE!"},null,{"$error":"#VALUE!"},null,{"$error":"#VALUE!"},{"$error":"#VALUE!"},null,{"$error":"#VALUE!"},{"$error":"#VALUE!"},null,{"$error":"#VALUE!"},{"$error":"#VALUE!"},null,{"$error":"#VALUE!"},{"$error":"#VALUE!"},null,0.10952369212930523,{"$error":"#VALUE!"},{"$error":"#VALUE!"},{"$error":"#VALUE!"},{"$error":"#VALUE!"},{"$error":"#VALUE!"},null,{"$error":"#VALUE!"}]
[null,"2013-06-05",156,363.8871851780828,-135.1128148219172,null,-135.1128148219172,null,{"$error":"#VALUE!"},{"$error":"#VALUE!"},{"$error":"#VALUE!"},null,{"$error":"#VALUE!"},null,null,null,0,null,null,{"$error":"#VALUE!"},null,{"$error":"#VALUE!"},null,{"$error":"#VALUE!"},{"$error":"#VALUE!"},null,{"$error":"#VALUE!"},{"$error":"#VALUE!"},null,{"$error":"#VALUE!"},{"$error":"#VALUE!"},null,{"$error":"#VALUE!"},{"$error":"#VALUE!"},null,0.10952369212930523,{"$error":"#VALUE!"},{"$error":"#VALUE!"},{"$error":"#VALUE!"},{"$error":"#VALUE!"},{"$error":"#VALUE!"},null,{"$error":"#VALUE!"}]
[null,"2013-06-06",157,363.42278877667673,-135.57721122332327,null,-135.57721122332327,null,{"$error":"#VALUE!"},{"$error":"#VALUE!"},{"$error":"#VALUE!"},null,{"$error":"#VALUE!"},null,null,null,0,null,null,{"$error":"#VALUE!"},null,{"$error":"#VALUE!"},null,{"$error":"#VALUE!"},{"$error":"#VALUE!"},null,{"$error":"#VALUE!"},{"$error":"#VALUE!"},null,{"$error":"#VALUE!"},{"$error":"#VALUE!"},null,{"$error":"#VALUE!"},{"$error":"#VALUE!"},null,0.10952369212930523,{"$error":"#VALUE!"},{"$error":"#VALUE!"},{"$error":"#VALUE!"},{"$error":"#VALUE!"},{"$error":"#VALUE!"},null,{"$error":"#VALUE!"}]
[null,"2013-06-07",158,362.97681269774534,-136.02318730225466,null,-136.02318730225466,null,{"$error":"#VALUE!"},{"$error":"#VALUE!"},{"$error":"#VALUE!"},null,{"$error":"#VALUE!"},null,null,null,0,null,null,{"$error":"#VALUE!"},null,{"$error":"#VALUE!"},null,{"$error":"#VALUE!"},{"$error":"#VALUE!"},null,{"$error":"#VALUE!"},{"$error":"#VALUE!"},null,{"$error":"#VALUE!"},{"$error":"#VALUE!"},null,{"$error":"#VALUE!"},{"$error":"#VALUE!"},null,0.10952369212930523,{"$error":"#VALUE!"},{"$error":"#VALUE!"},{"$error":"#VALUE!"},{"$error":"#VALUE!"},{"$error":"#VALUE!"},null,{"$error":"#VALUE!"}]
[null,"2013-06-08",159,362.54919055307693,-136.45080944692307,null,-136.45080944692307,null,{"$error":"#VALUE!"},{"$error":"#VALUE!"},{"$error":"#VALUE!"},null,{"$error":"#VALUE!"},null,null,null,0,null,null,{"$error":"#VALUE!"},null,{"$error":"#VALUE!"},null,{"$error":"#VALUE!"},{"$error":"#VALUE!"},null,{"$error":"#VALUE!"},{"$error":"#VALUE!"},null,{"$error":"#VALUE!"},{"$error":"#VALUE!"},null,{"$error":"#VALUE!"},{"$error":"#VALUE!"},null,0.10952369212930523,{"$error":"#VALUE!"},{"$error":"#VALUE!"},{"$error":"#VALUE!"},{"$error":"#VALUE!"},{"$error":"#VALUE!"},null,{"$error":"#VALUE!"}]
[null,"2013-06-09",160,362.13985873718639,-136.86014126281361,null,-136.86014126281361,null,{"$error":"#VALUE!"},{"$error":"#VALUE!"},{"$error":"#VALUE!"},null,{"$error":"#VALUE!"},null,null,null,0,null,null,{"$error":"#VALUE!"},null,{"$error":"#VALUE!"},null,{"$error":"#VALUE!"},{"$error":"#VALUE!"},null,{"$error":"#VALUE!"},{"$error":"#VALUE!"},null,{"$error":"#VALUE!"},{"$error":"#VALUE!"},null,{"$error":"#VALUE!"},{"$error":"#VALUE!"},null,0.10952369212930523,{"$error":"#VALUE!"},{"$error":"#VALUE!"},{"$error":"#VALUE!"},{"$error":"#VALUE!"},{"$error":"#VALUE!"},null,{"$error":"#VALUE!"}]
[null,"2013-06-10",161,361.74875641154716,-137.25124358845284,null,-137.25124358845284,null,{"$error":"#VALUE!"},{"$error":"#VALUE!"},{"$error":"#VALUE!"},null,{"$error":"#VALUE!"},null,null,null,0,null,null,{"$error":"#VALUE!"},null,{"$error":"#VALUE!"},null,{"$error":"#VALUE!"},{"$error":"#VALUE!"},null,{"$error":"#VALUE!"},{"$error":"#VALUE!"},null,{"$error":"#VALUE!"},{"$error":"#VALUE!"},null,{"$error":"#VALUE!"},{"$error":"#VALUE!"},null,0.10952369212930523,{"$error":"#VALUE!"},{"$error":"#VALUE!"},{"$error":"#VALUE!"},{"$error":"#VALUE!"},{"$error":"#VALUE!"},null,{"$error":"#VALUE!"}]
[null,"2013-06-11",162,361.37582548952093,-137.62417451047907,null,-137.62417451047907,null,{"$error":"#VALUE!"},{"$error":"#VALUE!"},{"$error":"#VALUE!"},null,{"$error":"#VALUE!"},null,null,null,0,null,null,{"$error":"#VALUE!"},null,{"$error":"#VALUE!"},null,{"$error":"#VALUE!"},{"$error":"#VALUE!"},null,{"$error":"#VALUE!"},{"$error":"#VALUE!"},null,{"$error":"#VALUE!"},{"$error":"#VALUE!"},null,{"$error":"#VALUE!"},{"$error":"#VALUE!"},null,0.10952369212930523,{"$error":"#VALUE!"},{"$error":"#VALUE!"},{"$error":"#VALUE!"},{"$error":"#VALUE!"},{"$error":"#VALUE!"},null,{"$error":"#VALUE!"}]
[null,"2013-06-12",163,361.02101062197954,-137.97898937802046,null,-137.97898937802046,null,{"$error":"#VALUE!"},{"$error":"#VALUE!"},{"$error":"#VALUE!"},null,{"$error":"#VALUE!"},null,null,null,0,null,null,{"$error":"#VALUE!"},null,{"$error":"#VALUE!"},null,{"$error":"#VALUE!"},{"$error":"#VALUE!"},null,{"$error":"#VALUE!"},{"$error":"#VALUE!"},null,{"$error":"#VALUE!"},{"$error":"#VALUE!"},null,{"$error":"#VALUE!"},{"$error":"#VALUE!"},null,0.10952369212930523,{"$error":"#VALUE!"},{"$error":"#VALUE!"},{"$error":"#VALUE!"},{"$error":"#VALUE!"},{"$error":"#VALUE!"},null,{"$error":"#VALUE!"}]
[null,"2013-06-13",164,360.68425918361311,-138.31574081638689,null,-138.31574081638689,null,{"$error":"#VALUE!"},{"$error":"#VALUE!"},{"$error":"#VALUE!"},null,{"$error":"#VALUE!"},null,null,null,0,null,null,{"$error":"#VALUE!"},null,{"$error":"#VALUE!"},null,{"$error":"#VALUE!"},{"$error":"#VALUE!"},null,{"$error":"#VALUE!"},{"$error":"#VALUE!"},null,{"$error":"#VALUE!"},{"$error":"#VALUE!"},null,{"$error":"#VALUE!"},{"$error":"#VALUE!"},null,0.10952369212930523,{"$error":"#VALUE!"},{"$error":"#VALUE!"},{"$error":"#VALUE!"},{"$error":"#VALUE!"},{"$error":"#VALUE!"},null,{"$error":"#VALUE!"}]
[null,"2013-06-14",165,360.36552125992222,-138.63447874007778,null,-138.63447874007778,null,{"$error":"#VALUE!"},{"$error":"#VALUE!"},{"$error":"#VALUE!"},null,{"$error":"#VALUE!"},null,null,null,0,null,null,{"$error":"#VALUE!"},null,{"$error":"#VALUE!"},null,{"$error":"#VALUE!"},{"$error":"#VALUE!"},null,{"$error":"#VALUE!"},{"$error":"#VALUE!"},null,{"$error":"#VALUE!"},{"$error":"#VALUE!"},null,{"$error":"#VALUE!"},{"$error":"#VALUE!"},null,0.10952369212930523,{"$error":"#VALUE!"},{"$error":"#VALUE!"},{"$error":"#VALUE!"},{"$error":"#VALUE!"},{"$error":"#VALUE!"},null,{"$error":"#VALUE!"}]
[null,"2013-06-15",166,360.06474963488654,-138.93525036511346,null,-138.93525036511346,null,{"$error":"#VALUE!"},{"$error":"#VALUE!"},{"$error":"#VALUE!"},null,{"$error":"#VALUE!"},null,null,null,0,null,null,{"$error":"#VALUE!"},null,{"$error":"#VALUE!"},null,{"$error":"#VALUE!"},{"$error":"#VALUE!"},null,{"$error":"#VALUE!"},{"$error":"#VALUE!"},null,{"$error":"#VALUE!"},{"$error":"#VALUE!"},null,{"$error":"#VALUE!"},{"$error":"#VALUE!"},null,0.10952369212930523,{"$error":"#VALUE!"},{"$error":"#VALUE!"},{"$error":"#VALUE!"},{"$error":"#VALUE!"},{"$error":"#VALUE!"},null,{"$error":"#VALUE!"}]
[null,"2013-06-16",167,359.78189977930771,-139.21810022069229,null,-139.21810022069229,null,{"$error":"#VALUE!"},{"$error":"#VALUE!"},{"$error":"#VALUE!"},null,{"$error":"#VALUE!"},null,null,null,0,null,null,{"$error":"#VALUE!"},null,{"$error":"#VALUE!"},null,{"$error":"#VALUE!"},{"$error":"#VALUE!"},null,{"$error":"#VALUE!"},{"$error":"#VALUE!"},null,{"$error":"#VALUE!"},{"$error":"#VALUE!"},null,{"$error":"#VALUE!"},{"$error":"#VALUE!"},null,0.10952369212930523,{"$error":"#VALUE!"},{"$error":"#VALUE!"},{"$error":"#VALUE!"},{"$error":"#VALUE!"},{"$error":"#VALUE!"},null,{"$error":"#VALUE!"}]
[null,"2013-06-17",168,359.5169298398211,-139.4830701601789,null,-139.4830701601789,null,{"$error":"#VALUE!"},{"$error":"#VALUE!"},{"$error":"#VALUE!"},null,{"$error":"#VALUE!"},null,null,null,0,null,null,{"$error":"#VALUE!"},null,{"$error":"#VALUE!"},null,{"$error":"#VALUE!"},{"$error":"#VALUE!"},null,{"$error":"#VALUE!"},{"$error":"#VALUE!"},null,{"$error":"#VALUE!"},{"$error":"#VALUE!"},null,{"$error":"#VALUE!"},{"$error":"#VALUE!"},null,0.10952369212930523,{"$error":"#VALUE!"},{"$error":"#VALUE!"},{"$error":"#VALUE!"},{"$error":"#VALUE!"},{"$error":"#VALUE!"},null,{"$error":"#VALUE!"}]
[null,"2013-06-18",169,359.2698006285753,-139.7301993714247,null,-139.7301993714247,null,{"$error":"#VALUE!"},{"$error":"#VALUE!"},{"$error":"#VALUE!"},null,{"$error":"#VALUE!"},null,null,null,0,null,null,{"$error":"#VALUE!"},null,{"$error":"#VALUE!"},null,{"$error":"#VALUE!"},{"$error":"#VALUE!"},null,{"$error":"#VALUE!"},{"$error":"#VALUE!"},null,{"$error":"#VALUE!"},{"$error":"#VALUE!"},null,{"$error":"#VALUE!"},{"$error":"#VALUE!"},null,0.10952369212930523,{"$error":"#VALUE!"},{"$error":"#VALUE!"},{"$error":"#VALUE!"},{"$error":"#VALUE!"},{"$error":"#VALUE!"},null,{"$error":"#VALUE!"}]
[null,"2013-06-19",170,359.04047561357095,-139.95952438642905,null,-139.95952438642905,null,{"$error":"#VALUE!"},{"$error":"#VALUE!"},{"$error":"#VALUE!"},null,{"$error":"#VALUE!"},null,null,null,0,null,null,{"$error":"#VALUE!"},null,{"$error":"#VALUE!"},null,{"$error":"#VALUE!"},{"$error":"#VALUE!"},null,{"$error":"#VALUE!"},{"$error":"#VALUE!"},null,{"$error":"#VALUE!"},{"$error":"#VALUE!"},null,{"$error":"#VALUE!"},{"$error":"#VALUE!"},null,0.10952369212930523,{"$error":"#VALUE!"},{"$error":"#VALUE!"},{"$error":"#VALUE!"},{"$error":"#VALUE!"},{"$error":"#VALUE!"},null,{"$error":"#VALUE!"}]
[null,"2013-06-20",171,358.82892090966129,-140.17107909033871,null,-140.17107909033871,null,{"$error":"#VALUE!"},{"$error":"#VALUE!"},{"$error":"#VALUE!"},null,{"$error":"#VALUE!"},null,null,null,0,null,null,{"$error":"#VALUE!"},null,{"$error":"#VALUE!"},null,{"$error":"#VALUE!"},{"$error":"#VALUE!"},null,{"$error":"#VALUE!"},{"$error":"#VALUE!"},null,{"$error":"#VALUE!"},{"$error":"#VALUE!"},null,{"$error":"#VALUE!"},{"$error":"#VALUE!"},null,0.10952369212930523,{"$error":"#VALUE!"},{"$error":"#VALUE!"},{"$error":"#VALUE!"},{"$error":"#VALUE!"},{"$error":"#VALUE!"},null,{"$error":"#VALUE!"}]
[null,"2013-06-21",172,358.63510527020634,-140.36489472979366,null,-140.36489472979366,null,{"$error":"#VALUE!"},{"$error":"#VALUE!"},{"$error":"#VALUE!"},null,{"$error":"#VALUE!"},null,null,null,0,null,null,{"$error":"#VALUE!"},null,{"$error":"#VALUE!"},null,{"$error":"#VALUE!"},{"$error":"#VALUE!"},null,{"$error":"#VALUE!"},{"$error":"#VALUE!"},null,{"$error":"#VALUE!"},{"$error":"#VALUE!"},null,{"$error":"#VALUE!"},{"$error":"#VALUE!"},null,0.10952369212930523,{"$error":"#VALUE!"},{"$error":"#VALUE!"},{"$error":"#VALUE!"},{"$error":"#VALUE!"},{"$error":"#VALUE!"},null,{"$error":"#VALUE!"}]
[null,"2013-06-22",173,358.45900007938133,-140.54099992061867,null,-140.54099992061867,null,{"$error":"#VALUE!"},{"$error":"#VALUE!"},{"$error":"#VALUE!"},null,{"$error":"#VALUE!"},null,null,null,0,null,null,{"$error":"#VALUE!"},null,{"$error":"#VALUE!"},null,{"$error":"#VALUE!"},{"$error":"#VALUE!"},null,{"$error":"#VALUE!"},{"$error":"#VALUE!"},null,{"$error":"#VALUE!"},{"$error":"#VALUE!"},null,{"$error":"#VALUE!"},{"$error":"#VALUE!"},null,0.10952369212930523,{"$error":"#VALUE!"},{"$error":"#VALUE!"},{"$error":"#VALUE!"},{"$error":"#VALUE!"},{"$error":"#VALUE!"},null,{"$error":"#VALUE!"}]
[null,"2013-06-23",174,358.30057934513513,-140.69942065486487,null,-140.69942065486487,null,{"$error":"#VALUE!"},{"$error":"#VALUE!"},{"$error":"#VALUE!"},null,{"$error":"#VALUE!"},null,null,null,0,null,null,{"$error":"#VALUE!"},null,{"$error":"#VALUE!"},null,{"$error":"#VALUE!"},{"$error":"#VALUE!"},null,{"$error":"#VALUE!"},{"$error":"#VALUE!"},null,{"$error":"#VALUE!"},{"$error":"#VALUE!"},null,{"$error":"#VALUE!"},{"$error":"#VALUE!"},null,0.10952369212930523,{"$error":"#VALUE!"},{"$error":"#VALUE!"},{"$error":"#VALUE!"},{"$error":"#VALUE!"},{"$error":"#VALUE!"},null,{"$error":"#VALUE!"}]
[null,"2013-06-24",175,358.15981969279613,-140.84018030720387,null,-140.84018030720387,null,{"$error":"#VALUE!"},{"$error":"#VALUE!"},{"$error":"#VALUE!"},null,{"$error":"#VALUE!"},null,null,null,0,null,null,{"$error":"#VALUE!"},null,{"$error":"#VALUE!"},null,{"$error":"#VALUE!"},{"$error":"#VALUE!"},null,{"$error":"#VALUE!"},{"$error":"#VALUE!"},null,{"$error":"#VALUE!"},{"$error":"#VALUE!"},null,{"$error":"#VALUE!"},{"$error":"#VALUE!"},null,0.10952369212930523,{"$error":"#VALUE!"},{"$error":"#VALUE!"},{"$error":"#VALUE!"},{"$error":"#VALUE!"},{"$error":"#VALUE!"},null,{"$error":"#VALUE!"}]
[null,"2013-06-25",176,358.03670035932379,-140.96329964067621,null,-140.96329964067621,null,{"$error":"#VALUE!"},{"$error":"#VALUE!"},{"$error":"#VALUE!"},null,{"$error":"#VALUE!"},null,null,null,0,null,null,{"$error":"#VALUE!"},null,{"$error":"#VALUE!"},null,{"$error":"#VALUE!"},{"$error":"#VALUE!"},null,{"$error":"#VALUE!"},{"$error":"#VALUE!"},null,{"$error":"#VALUE!"},{"$error":"#VALUE!"},null,{"$error":"#VALUE!"},{"$error":"#VALUE!"},null,0.10952369212930523,{"$error":"#VALUE!"},{"$error":"#VALUE!"},{"$error":"#VALUE!"},{"$error":"#VALUE!"},{"$error":"#VALUE!"},null,{"$error":"#VALUE!"}]
[null,"2013-06-26",177,357.93120318820456,-141.06879681179544,null,-141.06879681179544,null,{"$error":"#VALUE!"},{"$error":"#VALUE!"},{"$error":"#VALUE!"},null,{"$error":"#VALUE!"},null,null,null,0,null,null,{"$error":"#VALUE!"},null,{"$error":"#VALUE!"},null,{"$error":"#VALUE!"},{"$error":"#VALUE!"},null,{"$error":"#VALUE!"},{"$error":"#VALUE!"},null,{"$error":"#VALUE!"},{"$error":"#VALUE!"},null,{"$error":"#VALUE!"},{"$error":"#VALUE!"},null,0.10952369212930523,{"$error":"#VALUE!"},{"$error":"#VALUE!"},{"$error":"#VALUE!"},{"$error":"#VALUE!"},{"$error":"#VALUE!"},null,{"$error":"#VALUE!"}]
[null,"2013-06-27",178,357.84331262498904,-141.15668737501096,null,-141.15668737501096,null,{"$error":"#VALUE!"},{"$error":"#VALUE!"},{"$error":"#VALUE!"},null,{"$error":"#VALUE!"},null,null,null,0,null,null,{"$error":"#VALUE!"},null,{"$error":"#VALUE!"},null,{"$error":"#VALUE!"},{"$error":"#VALUE!"},null,{"$error":"#VALUE!"},{"$error":"#VALUE!"},null,{"$error":"#VALUE!"},{"$error":"#VALUE!"},null,{"$error":"#VALUE!"},{"$error":"#VALUE!"},null,0.10952369212930523,{"$error":"#VALUE!"},{"$error":"#VALUE!"},{"$error":"#VALUE!"},{"$error":"#VALUE!"},{"$error":"#VALUE!"},null,{"$error":"#VALUE!"}]
[null,"2013-06-28",179,357.77301571346936,-141.22698428653064,null,-141.22698428653064,null,{"$error":"#VALUE!"},{"$error":"#VALUE!"},{"$error":"#VALUE!"},null,{"$error":"#VALUE!"},null,null,null,0,null,null,{"$error":"#VALUE!"},null,{"$error":"#VALUE!"},null,{"$error":"#VALUE!"},{"$error":"#VALUE!"},null,{"$error":"#VALUE!"},{"$error":"#VALUE!"},null,{"$error":"#VALUE!"},{"$error":"#VALUE!"},null,{"$error":"#VALUE!"},{"$error":"#VALUE!"},null,0.10952369212930523,{"$error":"#VALUE!"},{"$error":"#VALUE!"},{"$error":"#VALUE!"},{"$error":"#VALUE!"},{"$error":"#VALUE!"},null,{"$error":"#VALUE!"}]
[null,"2013-06-29",180,357.7203020924963,-141.2796979075037,null,-141.2796979075037,null,{"$error":"#VALUE!"},{"$error":"#VALUE!"},{"$error":"#VALUE!"},null,{"$error":"#VALUE!"},null,null,null,0,null,null,{"$error":"#VALUE!"},null,{"$error":"#VALUE!"},null,{"$error":"#VALUE!"},{"$error":"#VALUE!"},null,{"$error":"#VALUE!"},{"$error":"#VALUE!"},null,{"$error":"#VALUE!"},{"$error":"#VALUE!"},null,{"$error":"#VALUE!"},{"$error":"#VALUE!"},null,0.10952369212930523,{"$error":"#VALUE!"},{"$error":"#VALUE!"},{"$error":"#VALUE!"},{"$error":"#VALUE!"},{"$error":"#VALUE!"},null,{"$error":"#VALUE!"}]
[null,"2013-06-30",181,357.68516399343406,-141.31483600656594,null,-141.31483600656594,null,{"$error":"#VALUE!"},{"$error":"#VALUE!"},{"$error":"#VALUE!"},null,{"$error":"#VALUE!"},null,null,null,0,null,null,{"$error":"#VALUE!"},null,{"$error":"#VALUE!"},null,{"$error":"#VALUE!"},{"$error":"#VALUE!"},null,{"$error":"#VALUE!"},{"$error":"#VALUE!"},null,{"$error":"#VALUE!"},{"$error":"#VALUE!"},null,{"$error":"#VALUE!"},{"$error":"#VALUE!"},null,0.10952369212930523,{"$error":"#VALUE!"},{"$error":"#VALUE!"},{"$error":"#VALUE!"},{"$error":"#VALUE!"},{"$error":"#VALUE!"},null,{"$error":"#VALUE!"}]
[null,"2013-07-01",182,357.66759623825163,-141.33240376174837,null,-141.33240376174837,null,{"$error":"#VALUE!"},{"$error":"#VALUE!"},{"$error":"#VALUE!"},null,{"$error":"#VALUE!"},null,null,null,0,null,null,{"$error":"#VALUE!"},null,{"$error":"#VALUE!"},null,{"$error":"#VALUE!"},{"$error":"#VALUE!"},null,{"$error":"#VALUE!"},{"$error":"#VALUE!"},null,{"$error":"#VALUE!"},{"$error":"#VALUE!"},null,{"$error":"#VALUE!"},{"$error":"#VALUE!"},null,0.10952369212930523,{"$error":"#VALUE!"},{"$error":"#VALUE!"},{"$error":"#VALUE!"},{"$error":"#VALUE!"},{"$error":"#VALUE!"},null,{"$error":"#VALUE!"}]
[null,"2013-07-02",183,357.66759623825163,-141.33240376174837,null,-141.33240376174837,null,{"$error":"#VALUE!"},{"$error":"#VALUE!"},{"$error":"#VALUE!"},null,{"$error":"#VALUE!"},null,null,null,0,null,null,{"$error":"#VALUE!"},null,{"$f":"V200+($V$18/(365/2))","v":{"$error":"#VALUE!"}},null,{"$error":"#VALUE!"},{"$error":"#VALUE!"},null,{"$error":"#VALUE!"},{"$error":"#VALUE!"},null,{"$error":"#VALUE!"},{"$error":"#VALUE!"},null,{"$error":"#VALUE!"},{"$error":"#VALUE!"},null,0.10952369212930523,{"$error":"#VALUE!"},{"$error":"#VALUE!"},{"$error":"#VALUE!"},{"$error":"#VALUE!"},{"$error":"#VALUE!"},null,{"$error":"#VALUE!"}]
[null,"2013-07-03",184,357.68516399343406,-141.31483600656594,null,-141.31483600656594,null,{"$error":"#VALUE!"},{"$error":"#VALUE!"},{"$error":"#VALUE!"},null,{"$error":"#VALUE!"},null,null,null,0,null,null,{"$error":"#VALUE!"},null,{"$f":"V201-($V$18/(365/2))","v":{"$error":"#VALUE!"}},null,{"$error":"#VALUE!"},{"$error":"#VALUE!"},null,{"$error":"#VALUE!"},{"$error":"#VALUE!"},null,{"$error":"#VALUE!"},{"$error":"#VALUE!"},null,{"$error":"#VALUE!"},{"$error":"#VALUE!"},null,0.10952369212930523,{"$error":"#VALUE!"},{"$error":"#VALUE!"},{"$error":"#VALUE!"},{"$error":"#VALUE!"},{"$error":"#VALUE!"},null,{"$error":"#VALUE!"}]
[null,"2013-07-04",185,357.7203020924963,-141.2796979075037,null,-141.2796979075037,null,{"$error":"#VALUE!"},{"$error":"#VALUE!"},{"$error":"#VALUE!"},null,{"$error":"#VALUE!"},null,null,null,0,null,null,{"$error":"#VALUE!"},null,{"$f":"V202-($V$18/(365/2))","v":{"$error":"#VALUE!"}},null,{"$error":"#VALUE!"},{"$error":"#VALUE!"},null,{"$error":"#VALUE!"},{"$error":"#VALUE!"},null,{"$error":"#VALUE!"},{"$error":"#VALUE!"},null,{"$error":"#VALUE!"},{"$error":"#VALUE!"},null,0.10952369212930523,{"$error":"#VALUE!"},{"$error":"#VALUE!"},{"$error":"#VALUE!"},{"$error":"#VALUE!"},{"$error":"#VALUE!"},null,{"$error":"#VALUE!"}]
[null,"2013-07-05",186,357.77301571346936,-141.22698428653064,null,-141.22698428653064,null,{"$error":"#VALUE!"},{"$error":"#VALUE!"},{"$error":"#VALUE!"},null,{"$error":"#VALUE!"},null,null,null,0,null,null,{"$error":"#VALUE!"},null,{"$error":"#VALUE!"},null,{"$error":"#VALUE!"},{"$error":"#VALUE!"},null,{"$error":"#VALUE!"},{"$error":"#VALUE!"},null,{"$error":"#VALUE!"},{"$error":"#VALUE!"},null,{"$error":"#VALUE!"},{"$error":"#VALUE!"},null,0.10952369212930523,{"$error":"#VALUE!"},{"$error":"#VALUE!"},{"$error":"#VALUE!"},{"$error":"#VALUE!"},{"$error":"#VALUE!"},null,{"$error":"#VALUE!"}]
[null,"2013-07-06",187,357.84331262498904,-141.15668737501096,null,-141.15668737501096,null,{"$error":"#VALUE!"},{"$error":"#VALUE!"},{"$error":"#VALUE!"},null,{"$error":"#VALUE!"},null,null,null,0,null,null,{"$error":"#VALUE!"},null,{"$error":"#VALUE!"},null,{"$error":"#VALUE!"},{"$error":"#VALUE!"},null,{"$error":"#VALUE!"},{"$error":"#VALUE!"},null,{"$error":"#VALUE!"},{"$error":"#VALUE!"},null,{"$error":"#VALUE!"},{"$error":"#VALUE!"},null,0.10952369212930523,{"$error":"#VALUE!"},{"$error":"#VALUE!"},{"$error":"#VALUE!"},{"$error":"#VALUE!"},{"$error":"#VALUE!"},null,{"$error":"#VALUE!"}]
[null,"2013-07-07",188,357.93120318820456,-141.06879681179544,null,-141.06879681179544,null,{"$error":"#VALUE!"},{"$error":"#VALUE!"},{"$error":"#VALUE!"},null,{"$error":"#VALUE!"},null,null,null,0,null,null,{"$error":"#VALUE!"},null,{"$error":"#VALUE!"},null,{"$error":"#VALUE!"},{"$error":"#VALUE!"},null,{"$error":"#VALUE!"},{"$error":"#VALUE!"},null,{"$error":"#VALUE!"},{"$error":"#VALUE!"},null,{"$error":"#VALUE!"},{"$error":"#VALUE!"},null,0.10952369212930523,{"$error":"#VALUE!"},{"$error":"#VALUE!"},{"$error":"#VALUE!"},{"$error":"#VALUE!"},{"$error":"#VALUE!"},null,{"$error":"#VALUE!"}]
[null,"2013-07-08",189,358.03670035932379,-140.96329964067621,null,-140.96329964067621,null,{"$error":"#VALUE!"},{"$error":"#VALUE!"},{"$error":"#VALUE!"},null,{"$error":"#VALUE!"},null,null,null,0,null,null,{"$error":"#VALUE!"},null,{"$error":"#VALUE!"},null,{"$error":"#VALUE!"},{"$error":"#VALUE!"},null,{"$error":"#VALUE!"},{"$error":"#VALUE!"},null,{"$error":"#VALUE!"},{"$error":"#VALUE!"},null,{"$error":"#VALUE!"},{"$error":"#VALUE!"},null,0.10952369212930523,{"$error":"#VALUE!"},{"$error":"#VALUE!"},{"$error":"#VALUE!"},{"$error":"#VALUE!"},{"$error":"#VALUE!"},null,{"$error":"#VALUE!"}]
[null,"2013-07-09",190,358.15981969279613,-140.84018030720387,null,-140.84018030720387,null,{"$error":"#VALUE!"},{"$error":"#VALUE!"},{"$error":"#VALUE!"},null,{"$error":"#VALUE!"},null,null,null,0,null,null,{"$error":"#VALUE!"},null,{"$error":"#VALUE!"},null,{"$error":"#VALUE!"},{"$error":"#VALUE!"},null,{"$error":"#VALUE!"},{"$error":"#VALUE!"},null,{"$error":"#VALUE!"},{"$error":"#VALUE!"},null,{"$error":"#VALUE!"},{"$error":"#VALUE!"},null,0.10952369212930523,{"$error":"#VALUE!"},{"$error":"#VALUE!"},{"$error":"#VALUE!"},{"$error":"#VALUE!"},{"$error":"#VALUE!"},null,{"$error":"#VALUE!"}]
[null,"2013-07-10",191,358.30057934513513,-140.69942065486487,null,-140.69942065486487,null,{"$error":"#VALUE!"},{"$error":"#VALUE!"},{"$error":"#VALUE!"},null,{"$error":"#VALUE!"},null,null,null,0,null,null,{"$error":"#VALUE!"},null,{"$error":"#VALUE!"},null,{"$error":"#VALUE!"},{"$error":"#VALUE!"},null,{"$error":"#VALUE!"},{"$error":"#VALUE!"},null,{"$error":"#VALUE!"},{"$error":"#VALUE!"},null,{"$error":"#VALUE!"},{"$error":"#VALUE!"},null,0.10952369212930523,{"$error":"#VALUE!"},{"$error":"#VALUE!"},{"$error":"#VALUE!"},{"$error":"#VALUE!"},{"$error":"#VALUE!"},null,{"$error":"#VALUE!"}]
[null,"2013-07-11",192,358.45900007938133,-140.54099992061867,null,-140.54099992061867,null,{"$error":"#VALUE!"},{"$error":"#VALUE!"},{"$error":"#VALUE!"},null,{"$error":"#VALUE!"},null,null,null,0,null,null,{"$error":"#VALUE!"},null,{"$error":"#VALUE!"},null,{"$error":"#VALUE!"},{"$error":"#VALUE!"},null,{"$error":"#VALUE!"},{"$error":"#VALUE!"},null,{"$error":"#VALUE!"},{"$error":"#VALUE!"},null,{"$error":"#VALUE!"},{"$error":"#VALUE!"},null,0.10952369212930523,{"$error":"#VALUE!"},{"$error":"#VALUE!"},{"$error":"#VALUE!"},{"$error":"#VALUE!"},{"$error":"#VALUE!"},null,{"$error":"#VALUE!"}]
[null,"2013-07-12",193,358.63510527020634,-140.36489472979366,null,-140.36489472979366,null,{"$error":"#VALUE!"},{"$error":"#VALUE!"},{"$error":"#VALUE!"},null,{"$error":"#VALUE!"},null,null,null,0,null,null,{"$f":"IF(J211>0,Q211+J211,Q211)","v":{"$error":"#VALUE!"}},null,{"$error":"#VALUE!"},null,{"$error":"#VALUE!"},{"$error":"#VALUE!"},null,{"$error":"#VALUE!"},{"$error":"#VALUE!"},null,{"$f":"IF(V211>Q211,Q211+AA211,V211)","v":{"$error":"#VALUE!"}},{"$error":"#VALUE!"},null,{"$error":"#VALUE!"},{"$error":"#VALUE!"},null,0.10952369212930523,{"$error":"#VALUE!"},{"$error":"#VALUE!"},{"$error":"#VALUE!"},{"$error":"#VALUE!"},{"$error":"#VALUE!"},null,{"$error":"#VALUE!"}]
[null,"2013-07-13",194,358.82892090966129,-140.17107909033871,null,{"$f":"(E212)","v":-140.17107909033871},null,{"$f":"G212*$H$16/MAX($G$19:$G$383)","v":{"$error":"#VALUE!"}},{"$error":"#VALUE!"},{"$f":"I212*24","v":{"$error":"#VALUE!"}},null,{"$f":"IF(J212>0,J212,0)","v":{"$error":"#VALUE!"}},null,null,null,{"$f":"($Q$17*$Q$16)/(365*24)","v":0},null,null,{"$error":"#VALUE!"},null,{"$error":"#VALUE!"},null,{"$error":"#VALUE!"},{"$error":"#VALUE!"},null,{"$f":"IF(AND(V212>X212,(V212)<T212),(V212-Q212),IF(AND(V212>T212,T212<>Q212),T212-Q212,0))*$AA$18","v":{"$error":"#VALUE!"}},{"$error":"#VALUE!"},null,{"$error":"#VALUE!"},{"$error":"#VALUE!"},null,{"$f":"V212-AD212","v":{"$error":"#VALUE!"}},{"$f":"AG212*24","v":{"$error":"#VALUE!"}},null,{"$f":"IF($C$9=\"Ja\",$AJ$18,0)","v":0.10952369212930523},{"$f":"IF(AJ212<T212,AJ212,T212)","v":{"$error":"#VALUE!"}},{"$f":"IF(AK212=0,0,AK212-AD212)","v":{"$error":"#VALUE!"}},{"$f":"IF(AL212<0,0,AL212)","v":{"$error":"#VALUE!"}},{"$f":"IF(AND($C$8=\"Nein\",AM212>Q212),Q212,AM212)","v":{"$error":"#VALUE!"}},{"$f":"AN212*24","v":{"$error":"#VALUE!"}},null,{"$error":"#VALUE!"}]
[null,"2013-07-14",195,359.04047561357095,-139.95952438642905,null,-139.95952438642905,null,{"$error":"#VALUE!"},{"$f":"I213-$J$14","v":{"$error":"#VALUE!"}},{"$error":"#VALUE!"},null,{"$error":"#VALUE!"},null,null,null,0,null,null,{"$error":"#VALUE!"},null,{"$error":"#VALUE!"},null,{"$f":"IF(V213<Q213,V213,Q213)","v":{"$error":"#VALUE!"}},{"$f":"X213*24","v":{"$error":"#VALUE!"}},null,{"$error":"#VALUE!"},{"$f":"AA213*24","v":{"$error":"#VALUE!"}},null,{"$error":"#VALUE!"},{"$f":"AD213*24","v":{"$error":"#VALUE!"}},null,{"$error":"#VALUE!"},{"$error":"#VALUE!"},null,0.10952369212930523,{"$error":"#VALUE!"},{"$error":"#VALUE!"},{"$error":"#VALUE!"},{"$error":"#VALUE!"},{"$error":"#VALUE!"},null,{"$f":"IF(AND($C$8=\"Nein\",(AN213+AD213)>Q213),Q213,AN213+AD213)","v":{"$error":"#VALUE!"}}]
[null,"2013-07-15",196,{"$f":"1/(_xlfn.NORM.DIST(C214,(365/2),$D$17,FALSE))","v":359.2698006285753},-139.7301993714247,null,-139.7301993714247,null,{"$error":"#VALUE!"},{"$error":"#VALUE!"},{"$error":"#VALUE!"},null,{"$error":"#VALUE!"},null,null,null,0,null,null,{"$error":"#VALUE!"},null,{"$error":"#VALUE!"},null,{"$error":"#VALUE!"},{"$error":"#VALUE!"},null,{"$error":"#VALUE!"},{"$error":"#VALUE!"},null,{"$error":"#VALUE!"},{"$error":"#VALUE!"},null,{"$error":"#VALUE!"},{"$error":"#VALUE!"},null,0.10952369212930523,{"$error":"#VALUE!"},{"$error":"#VALUE!"},{"$error":"#VALUE!"},{"$error":"#VALUE!"},{"$error":"#VALUE!"},null,{"$error":"#VALUE!"}]
[null,"2013-07-16",197,359.5169298398211,{"$f":"D215-$E$17","v":-139.4830701601789},null,-139.4830701601789,null,{"$error":"#VALUE!"},{"$error":"#VALUE!"},{"$error":"#VALUE!"},null,{"$error":"#VALUE!"},null,null,null,0,null,null,{"$error":"#VALUE!"},null,{"$error":"#VALUE!"},null,{"$error":"#VALUE!"},{"$error":"#VALUE!"},null,{"$error":"#VALUE!"},{"$error":"#VALUE!"},null,{"$error":"#VALUE!"},{"$error":"#VALUE!"},null,{"$error":"#VALUE!"},{"$error":"#VALUE!"},null,0.10952369212930523,{"$error":"#VALUE!"},{"$error":"#VALUE!"},{"$error":"#VALUE!"},{"$error":"#VALUE!"},{"$error":"#VALUE!"},null,{"$error":"#VALUE!"}]
[null,"2013-07-17",198,359.78189977930771,-139.21810022069229,null,-139.21810022069229,null,{"$error":"#VALUE!"},{"$error":"#VALUE!"},{"$error":"#VALUE!"},null,{"$error":"#VALUE!"},null,null,null,0,null,null,{"$error":"#VALUE!"},null,{"$error":"#VALUE!"},null,{"$error":"#VALUE!"},{"$error":"#VALUE!"},null,{"$error":"#VALUE!"},{"$error":"#VALUE!"},null,{"$error":"#VALUE!"},{"$error":"#VALUE!"},null,{"$error":"#VALUE!"},{"$error":"#VALUE!"},null,0.10952369212930523,{"$error":"#VALUE!"},{"$error":"#VALUE!"},{"$error":"#VALUE!"},{"$error":"#VALUE!"},{"$error":"#VALUE!"},null,{"$error":"#VALUE!"}]
[null,"2013-07-18",199,360.06474963488654,-138.93525036511346,null,-138.93525036511346,null,{"$error":"#VALUE!"},{"$error":"#VALUE!"},{"$error":"#VALUE!"},null,{"$error":"#VALUE!"},null,null,null,0,null,null,{"$error":"#VALUE!"},null,{"$error":"#VALUE!"},null,{"$error":"#VALUE!"},{"$error":"#VALUE!"},null,{"$error":"#VALUE!"},{"$error":"#VALUE!"},null,{"$error":"#VALUE!"},{"$error":"#VALUE!"},null,{"$error":"#VALUE!"},{"$error":"#VALUE!"},null,0.10952369212930523,{"$error":"#VALUE!"},{"$error":"#VALUE!"},{"$error":"#VALUE!"},{"$error":"#VALUE!"},{"$error":"#VALUE!"},null,{"$error":"#VALUE!"}]
[null,"2013-07-19",200,360.36552125992222,-138.63447874007778,null,-138.63447874007778,null,{"$error":"#VALUE!"},{"$error":"#VALUE!"},{"$error":"#VALUE!"},null,{"$error":"#VALUE!"},null,null,null,0,null,null,{"$error":"#VALUE!"},null,{"$error":"#VALUE!"},null,{"$error":"#VALUE!"},{"$error":"#VALUE!"},null,{"$error":"#VALUE!"},{"$error":"#VALUE!"},null,{"$error":"#VALUE!"},{"$error":"#VALUE!"},null,{"$error":"#VALUE!"},{"$error":"#VALUE!"},null,0.10952369212930523,{"$error":"#VALUE!"},{"$error":"#VALUE!"},{"$error":"#VALUE!"},{"$error":"#VALUE!"},{"$error":"#VALUE!"},null,{"$error":"#VALUE!"}]
[null,"2013-07-20",201,360.68425918361311,-138.31574081638689,null,-138.31574081638689,null,{"$error":"#VALUE!"},{"$error":"#VALUE!"},{"$error":"#VALUE!"},null,{"$error":"#VALUE!"},null,null,null,0,null,null,{"$error":"#VALUE!"},null,{"$error":"#VALUE!"},null,{"$error":"#VALUE!"},{"$error":"#VALUE!"},null,{"$error":"#VALUE!"},{"$error":"#VALUE!"},null,{"$error":"#VALUE!"},{"$error":"#VALUE!"},null,{"$error":"#VALUE!"},{"$error":"#VALUE!"},null,0.10952369212930523,{"$error":"#VALUE!"},{"$error":"#VALUE!"},{"$error":"#VALUE!"},{"$error":"#VALUE!"},{"$error":"#VALUE!"},null,{"$error":"#VALUE!"}]
[null,"2013-07-21",202,361.02101062197954,-137.97898937802046,null,-137.97898937802046,null,{"$error":"#VALUE!"},{"$error":"#VALUE!"},{"$error":"#VALUE!"},null,{"$error":"#VALUE!"},null,null,null,0,null,null,{"$error":"#VALUE!"},null,{"$error":"#VALUE!"},null,{"$error":"#VALUE!"},{"$error":"#VALUE!"},null,{"$error":"#VALUE!"},{"$error":"#VALUE!"},null,{"$error":"#VALUE!"},{"$error":"#VALUE!"},null,{"$error":"#VALUE!"},{"$error":"#VALUE!"},null,0.10952369212930523,{"$error":"#VALUE!"},{"$error":"#VALUE!"},{"$error":"#VALUE!"},{"$error":"#VALUE!"},{"$error":"#VALUE!"},null,{"$error":"#VALUE!"}]
[null,"2013-07-22",203,361.37582548952093,-137.62417451047907,null,-137.62417451047907,null,{"$error":"#VALUE!"},{"$error":"#VALUE!"},{"$error":"#VALUE!"},null,{"$error":"#VALUE!"},null,null,null,0,null,null,{"$error":"#VALUE!"},null,{"$error":"#VALUE!"},null,{"$error":"#VALUE!"},{"$error":"#VALUE!"},null,{"$error":"#VALUE!"},{"$error":"#VALUE!"},null,{"$error":"#VALUE!"},{"$error":"#VALUE!"},null,{"$error":"#VALUE!"},{"$error":"#VALUE!"},null,0.10952369212930523,{"$error":"#VALUE!"},{"$error":"#VALUE!"},{"$error":"#VALUE!"},{"$error":"#VALUE!"},{"$error":"#VALUE!"},null,{"$error":"#VALUE!"}]
[null,"2013-07-23",204,361.74875641154716,-137.25124358845284,null,-137.25124358845284,null,{"$error":"#VALUE!"},{"$error":"#VALUE!"},{"$error":"#VALUE!"},null,{"$error":"#VALUE!"},null,null,null,0,null,null,{"$error":"#VALUE!"},null,{"$error":"#VALUE!"},null,{"$error":"#VALUE!"},{"$error":"#VALUE!"},null,{"$error":"#VALUE!"},{"$error":"#VALUE!"},null,{"$error":"#VALUE!"},{"$error":"#VALUE!"},null,{"$error":"#VALUE!"},{"$error":"#VALUE!"},null,0.10952369212930523,{"$error":"#VALUE!"},{"$error":"#VALUE!"},{"$error":"#VALUE!"},{"$error":"#VALUE!"},{"$error":"#VALUE!"},null,{"$error":"#VALUE!"}]
[null,"2013-07-24",205,362.13985873718639,-136.86014126281361,null,-136.86014126281361,null,{"$error":"#VALUE!"},{"$error":"#VALUE!"},{"$error":"#VALUE!"},null,{"$error":"#VALUE!"},null,null,null,0,null,null,{"$error":"#VALUE!"},null,{"$error":"#VALUE!"},null,{"$error":"#VALUE!"},{"$error":"#VALUE!"},null,{"$error":"#VALUE!"},{"$error":"#VALUE!"},null,{"$error":"#VALUE!"},{"$error":"#VALUE!"},null,{"$error":"#VALUE!"},{"$error":"#VALUE!"},null,0.10952369212930523,{"$error":"#VALUE!"},{"$error":"#VALUE!"},{"$error":"#VALUE!"},{"$error":"#VALUE!"},{"$error":"#VALUE!"},null,{"$error":"#VALUE!"}]
[null,"2013-07-25",206,362.54919055307693,-136.45080944692307,null,-136.45080944692307,null,{"$error":"#VALUE!"},{"$error":"#VALUE!"},{"$error":"#VALUE!"},null,{"$error":"#VALUE!"},null,null,null,0,null,null,{"$error":"#VALUE!"},null,{"$error":"#VALUE!"},null,{"$error":"#VALUE!"},{"$error":"#VALUE!"},null,{"$error":"#VALUE!"},{"$error":"#VALUE!"},null,{"$error":"#VALUE!"},{"$error":"#VALUE!"},null,{"$error":"#VALUE!"},{"$error":"#VALUE!"},null,0.10952369212930523,{"$error":"#VALUE!"},{"$error":"#VALUE!"},{"$error":"#VALUE!"},{"$error":"#VALUE!"},{"$error":"#VALUE!"},null,{"$error":"#VALUE!"}]
[null,"2013-07-26",207,362.97681269774534,-136.02318730225466,null,-136.02318730225466,null,{"$error":"#VALUE!"},{"$error":"#VALUE!"},{"$error":"#VALUE!"},null,{"$error":"#VALUE!"},null,null,null,0,null,null,{"$error":"#VALUE!"},null,{"$error":"#VALUE!"},null,{"$error":"#VALUE!"},{"$error":"#VALUE!"},null,{"$error":"#VALUE!"},{"$error":"#VALUE!"},null,{"$error":"#VALUE!"},{"$error":"#VALUE!"},null,{"$error":"#VALUE!"},{"$error":"#VALUE!"},null,0.10952369212930523,{"$error":"#VALUE!"},{"$error":"#VALUE!"},{"$error":"#VALUE!"},{"$error":"#VALUE!"},{"$error":"#VALUE!"},null,{"$error":"#VALUE!"}]
[null,"2013-07-27",208,363.42278877667673,-135.57721122332327,null,-135.57721122332327,null,{"$error":"#VALUE!"},{"$error":"#VALUE!"},{"$error":"#VALUE!"},null,{"$error":"#VALUE!"},null,null,null,0,null,null,{"$error":"#VALUE!"},null,{"$error":"#VALUE!"},null,{"$error":"#VALUE!"},{"$error":"#VALUE!"},null,{"$error":"#VALUE!"},{"$error":"#VALUE!"},null,{"$error":"#VALUE!"},{"$error":"#VALUE!"},null,{"$error":"#VALUE!"},{"$error":"#VALUE!"},null,0.10952369212930523,{"$error":"#VALUE!"},{"$error":"#VALUE!"},{"$error":"#VALUE!"},{"$error":"#VALUE!"},{"$error":"#VALUE!"},null,{"$error":"#VALUE!"}]
[null,"2013-07-28",209,363.8871851780828,-135.1128148219172,null,-135.1128148219172,null,{"$error":"#VALUE!"},{"$error":"#VALUE!"},{"$error":"#VALUE!"},null,{"$error":"#VALUE!"},null,null,null,0,null,null,{"$error":"#VALUE!"},null,{"$error":"#VALUE!"},null,{"$error":"#VALUE!"},{"$error":"#VALUE!"},null,{"$error":"#VALUE!"},{"$error":"#VALUE!"},null,{"$error":"#VALUE!"},{"$error":"#VALUE!"},null,{"$error":"#VALUE!"},{"$error":"#VALUE!"},null,0.10952369212930523,{"$error":"#VALUE!"},{"$error":"#VALUE!"},{"$error":"#VALUE!"},{"$error":"#VALUE!"},{"$error":"#VALUE!"},null,{"$error":"#VALUE!"}]
[null,"2013-07-29",210,364.37007108937206,-134.62992891062794,null,-134.62992891062794,null,{"$error":"#VALUE!"},{"$error":"#VALUE!"},{"$error":"#VALUE!"},null,{"$error":"#VALUE!"},null,null,null,0,null,null,{"$error":"#VALUE!"},null,{"$error":"#VALUE!"},null,{"$error":"#VALUE!"},{"$error":"#VALUE!"},null,{"$error":"#VALUE!"},{"$error":"#VALUE!"},null,{"$error":"#VALUE!"},{"$error":"#VALUE!"},null,{"$error":"#VALUE!"},{"$error":"#VALUE!"},null,0.10952369212930523,{"$error":"#VALUE!"},{"$error":"#VALUE!"},{"$error":"#VALUE!"},{"$error":"#VALUE!"},{"$error":"#VALUE!"},null,{"$error":"#VALUE!"}]
[null,"2013-07-30",211,364.87151851432901,-134.12848148567099,null,-134.12848148567099,null,{"$error":"#VALUE!"},{"$error":"#VALUE!"},{"$error":"#VALUE!"},null,{"$error":"#VALUE!"},null,null,null,0,null,null,{"$error":"#VALUE!"},null,{"$error":"#VALUE!"},null,{"$error":"#VALUE!"},{"$error":"#VALUE!"},null,{"$error":"#VALUE!"},{"$error":"#VALUE!"},null,{"$error":"#VALUE!"},{"$error":"#VALUE!"},null,{"$error":"#VALUE!"},{"$error":"#VALUE!"},null,0.10952369212930523,{"$error":"#VALUE!"},{"$error":"#VALUE!"},{"$error":"#VALUE!"},{"$error":"#VALUE!"},{"$error":"#VALUE!"},null,{"$error":"#VALUE!"}]
[null,"2013-07-31",212,365.39160229100787,-133.60839770899213,null,-133.60839770899213,null,{"$error":"#VALUE!"},{"$error":"#VALUE!"},{"$error":"#VALUE!"},null,{"$error":"#VALUE!"},null,null,null,0,null,null,{"$error":"#VALUE!"},null,{"$error":"#VALUE!"},null,{"$error":"#VALUE!"},{"$error":"#VALUE!"},null,{"$error":"#VALUE!"},{"$error":"#VALUE!"},null,{"$error":"#VALUE!"},{"$error":"#VALUE!"},null,{"$error":"#VALUE!"},{"$error":"#VALUE!"},null,0.10952369212930523,{"$error":"#VALUE!"},{"$error":"#VALUE!"},{"$error":"#VALUE!"},{"$error":"#VALUE!"},{"$error":"#VALUE!"},null,{"$error":"#VALUE!"}]
[null,"2013-08-01",213,365.93040011034708,-133.06959988965292,null,-133.06959988965292,null,{"$error":"#VALUE!"},{"$error":"#VALUE!"},{"$error":"#VALUE!"},null,{"$error":"#VALUE!"},null,null,null,0,null,null,{"$error":"#VALUE!"},null,{"$error":"#VALUE!"},null,{"$error":"#VALUE!"},{"$error":"#VALUE!"},null,{"$error":"#VALUE!"},{"$error":"#VALUE!"},null,{"$error":"#VALUE!"},{"$error":"#VALUE!"},null,{"$error":"#VALUE!"},{"$error":"#VALUE!"},null,0.10952369212930523,{"$error":"#VALUE!"},{"$error":"#VALUE!"},{"$error":"#VALUE!"},{"$error":"#VALUE!"},{"$error":"#VALUE!"},null,{"$error":"#VALUE!"}]
[null,"2013-08-02",214,366.48799253551039,-132.51200746448961,null,-132.51200746448961,null,{"$error":"#VALUE!"},{"$error":"#VALUE!"},{"$error":"#VALUE!"},null,{"$error":"#VALUE!"},null,null,null,0,null,null,{"$error":"#VALUE!"},null,{"$error":"#VALUE!"},null,{"$error":"#VALUE!"},{"$error":"#VALUE!"},null,{"$error":"#VALUE!"},{"$error":"#VALUE!"},null,{"$error":"#VALUE!"},{"$error":"#VALUE!"},null,{"$error":"#VALUE!"},{"$error":"#VALUE!"},null,0.10952369212930523,{"$error":"#VALUE!"},{"$error":"#VALUE!"},{"$error":"#VALUE!"},{"$error":"#VALUE!"},{"$error":"#VALUE!"},null,{"$error":"#VALUE!"}]
[null,"2013-08-03",215,367.06446302196275,-131.93553697803725,null,-131.93553697803725,null,{"$error":"#VALUE!"},{"$error":"#VALUE!"},{"$error":"#VALUE!"},null,{"$error":"#VALUE!"},null,null,null,0,null,null,{"$error":"#VALUE!"},null,{"$error":"#VALUE!"},null,{"$error":"#VALUE!"},{"$error":"#VALUE!"},null,{"$error":"#VALUE!"},{"$error":"#VALUE!"},null,{"$error":"#VALUE!"},{"$error":"#VALUE!"},null,{"$error":"#VALUE!"},{"$error":"#VALUE!"},null,0.10952369212930523,{"$error":"#VALUE!"},{"$error":"#VALUE!"},{"$error":"#VALUE!"},{"$error":"#VALUE!"},{"$error":"#VALUE!"},null,{"$error":"#VALUE!"}]
[null,"2013-08-04",216,367.65989793828641,-131.34010206171359,null,-131.34010206171359,null,{"$error":"#VALUE!"},{"$error":"#VALUE!"},{"$error":"#VALUE!"},null,{"$error":"#VALUE!"},null,null,null,0,null,null,{"$error":"#VALUE!"},null,{"$error":"#VALUE!"},null,{"$error":"#VALUE!"},{"$error":"#VALUE!"},null,{"$error":"#VALUE!"},{"$error":"#VALUE!"},null,{"$error":"#VALUE!"},{"$error":"#VALUE!"},null,{"$error":"#VALUE!"},{"$error":"#VALUE!"},null,0.10952369212930523,{"$error":"#VALUE!"},{"$error":"#VALUE!"},{"$error":"#VALUE!"},{"$error":"#VALUE!"},{"$error":"#VALUE!"},null,{"$error":"#VALUE!"}]
[null,"2013-08-05",217,368.27438658774616,-130.72561341225384,null,-130.72561341225384,null,{"$error":"#VALUE!"},{"$error":"#VALUE!"},{"$error":"#VALUE!"},null,{"$error":"#VALUE!"},null,null,null,0,null,null,{"$error":"#VALUE!"},null,{"$error":"#VALUE!"},null,{"$error":"#VALUE!"},{"$error":"#VALUE!"},null,{"$error":"#VALUE!"},{"$error":"#VALUE!"},null,{"$error":"#VALUE!"},{"$error":"#VALUE!"},null,{"$error":"#VALUE!"},{"$error":"#VALUE!"},null,0.10952369212930523,{"$error":"#VALUE!"},{"$error":"#VALUE!"},{"$error":"#VALUE!"},{"$error":"#VALUE!"},{"$error":"#VALUE!"},null,{"$error":"#VALUE!"}]
[null,"2013-08-06",218,368.90802123060934,-130.09197876939066,null,-130.09197876939066,null,{"$error":"#VALUE!"},{"$error":"#VALUE!"},{"$error":"#VALUE!"},null,{"$error":"#VALUE!"},null,null,null,0,null,null,{"$error":"#VALUE!"},null,{"$error":"#VALUE!"},null,{"$error":"#VALUE!"},{"$error":"#VALUE!"},null,{"$error":"#VALUE!"},{"$error":"#VALUE!"},null,{"$error":"#VALUE!"},{"$error":"#VALUE!"},null,{"$error":"#VALUE!"},{"$error":"#VALUE!"},null,0.10952369212930523,{"$error":"#VALUE!"},{"$error":"#VALUE!"},{"$error":"#VALUE!"},{"$error":"#VALUE!"},{"$error":"#VALUE!"},null,{"$error":"#VALUE!"}]
[null,"2013-08-07",219,369.56089710722983,-129.43910289277017,null,-129.43910289277017,null,{"$error":"#VALUE!"},{"$error":"#VALUE!"},{"$error":"#VALUE!"},null,{"$error":"#VALUE!"},null,null,null,0,null,null,{"$error":"#VALUE!"},null,{"$error":"#VALUE!"},null,{"$error":"#VALUE!"},{"$error":"#VALUE!"},null,{"$error":"#VALUE!"},{"$error":"#VALUE!"},null,{"$error":"#VALUE!"},{"$error":"#VALUE!"},null,{"$error":"#VALUE!"},{"$error":"#VALUE!"},null,0.10952369212930523,{"$error":"#VALUE!"},{"$error":"#VALUE!"},{"$error":"#VALUE!"},{"$error":"#VALUE!"},{"$error":"#VALUE!"},null,{"$error":"#VALUE!"}]
[null,"2013-08-08",220,370.23311246190411,-128.76688753809589,null,-128.76688753809589,null,{"$error":"#VALUE!"},{"$error":"#VALUE!"},{"$error":"#VALUE!"},null,{"$error":"#VALUE!"},null,null,null,0,null,null,{"$error":"#VALUE!"},null,{"$error":"#VALUE!"},null,{"$error":"#VALUE!"},{"$error":"#VALUE!"},null,{"$error":"#VALUE!"},{"$error":"#VALUE!"},null,{"$error":"#VALUE!"},{"$error":"#VALUE!"},null,{"$error":"#VALUE!"},{"$error":"#VALUE!"},null,0.10952369212930523,{"$error":"#VALUE!"},{"$error":"#VALUE!"},{"$error":"#VALUE!"},{"$error":"#VALUE!"},{"$error":"#VALUE!"},null,{"$error":"#VALUE!"}]
[null,"2013-08-09",221,370.9247685675067,-128.0752314324933,null,-128.0752314324933,null,{"$error":"#VALUE!"},{"$error":"#VALUE!"},{"$error":"#VALUE!"},null,{"$error":"#VALUE!"},null,null,null,0,null,null,{"$error":"#VALUE!"},null,{"$error":"#VALUE!"},null,{"$error":"#VALUE!"},{"$error":"#VALUE!"},null,{"$error":"#VALUE!"},{"$error":"#VALUE!"},null,{"$error":"#VALUE!"},{"$error":"#VALUE!"},null,{"$error":"#VALUE!"},{"$error":"#VALUE!"},null,0.10952369212930523,{"$error":"#VALUE!"},{"$error":"#VALUE!"},{"$error":"#VALUE!"},{"$error":"#VALUE!"},{"$error":"#VALUE!"},null,{"$error":"#VALUE!"}]
[null,"2013-08-10",222,371.63596975091457,-127.36403024908543,null,-127.36403024908543,null,{"$error":"#VALUE!"},{"$error":"#VALUE!"},{"$error":"#VALUE!"},null,{"$error":"#VALUE!"},null,null,null,0,null,null,{"$error":"#VALUE!"},null,{"$error":"#VALUE!"},null,{"$error":"#VALUE!"},{"$error":"#VALUE!"},null,{"$error":"#VALUE!"},{"$error":"#VALUE!"},null,{"$error":"#VALUE!"},{"$error":"#VALUE!"},null,{"$error":"#VALUE!"},{"$error":"#VALUE!"},null,0.10952369212930523,{"$error":"#VALUE!"},{"$error":"#VALUE!"},{"$error":"#VALUE!"},{"$error":"#VALUE!"},{"$error":"#VALUE!"},null,{"$error":"#VALUE!"}]
[null,"2013-08-11",223,372.36682341922926,-126.63317658077074,null,-126.63317658077074,null,{"$error":"#VALUE!"},{"$error":"#VALUE!"},{"$error":"#VALUE!"},null,{"$error":"#VALUE!"},null,null,null,0,null,null,{"$error":"#VALUE!"},null,{"$error":"#VALUE!"},null,{"$error":"#VALUE!"},{"$error":"#VALUE!"},null,{"$error":"#VALUE!"},{"$error":"#VALUE!"},null,{"$error":"#VALUE!"},{"$error":"#VALUE!"},null,{"$error":"#VALUE!"},{"$error":"#VALUE!"},null,0.10952369212930523,{"$error":"#VALUE!"},{"$error":"#VALUE!"},{"$error":"#VALUE!"},{"$error":"#VALUE!"},{"$error":"#VALUE!"},null,{"$error":"#VALUE!"}]
[null,"2013-08-12",224,373.1174400868054,-125.8825599131946,null,-125.8825599131946,null,{"$error":"#VALUE!"},{"$error":"#VALUE!"},{"$error":"#VALUE!"},null,{"$error":"#VALUE!"},null,null,null,0,null,null,{"$error":"#VALUE!"},null,{"$error":"#VALUE!"},null,{"$error":"#VALUE!"},{"$error":"#VALUE!"},null,{"$error":"#VALUE!"},{"$error":"#VALUE!"},null,{"$error":"#VALUE!"},{"$error":"#VALUE!"},null,{"$error":"#VALUE!"},{"$error":"#VALUE!"},null,0.10952369212930523,{"$error":"#VALUE!"},{"$error":"#VALUE!"},{"$error":"#VALUE!"},{"$error":"#VALUE!"},{"$error":"#VALUE!"},null,{"$error":"#VALUE!"}]
[null,"2013-08-13",225,373.88793340309627,-125.11206659690373,null,-125.11206659690373,null,{"$error":"#VALUE!"},{"$error":"#VALUE!"},{"$error":"#VALUE!"},null,{"$error":"#VALUE!"},null,null,null,0,null,null,{"$error":"#VALUE!"},null,{"$error":"#VALUE!"},null,{"$error":"#VALUE!"},{"$error":"#VALUE!"},null,{"$error":"#VALUE!"},{"$error":"#VALUE!"},null,{"$error":"#VALUE!"},{"$error":"#VALUE!"},null,{"$error":"#VALUE!"},{"$error":"#VALUE!"},null,0.10952369212930523,{"$error":"#VALUE!"},{"$error":"#VALUE!"},{"$error":"#VALUE!"},{"$error":"#VALUE!"},{"$error":"#VALUE!"},null,{"$error":"#VALUE!"}]
[null,"2013-08-14",226,374.67842018132473,-124.32157981867527,null,-124.32157981867527,null,{"$error":"#VALUE!"},{"$error":"#VALUE!"},{"$error":"#VALUE!"},null,{"$error":"#VALUE!"},null,null,null,0,null,null,{"$error":"#VALUE!"},null,{"$error":"#VALUE!"},null,{"$error":"#VALUE!"},{"$error":"#VALUE!"},null,{"$error":"#VALUE!"},{"$error":"#VALUE!"},null,{"$error":"#VALUE!"},{"$error":"#VALUE!"},null,{"$error":"#VALUE!"},{"$error":"#VALUE!"},null,0.10952369212930523,{"$error":"#VALUE!"},{"$error":"#VALUE!"},{"$error":"#VALUE!"},{"$error":"#VALUE!"},{"$error":"#VALUE!"},null,{"$error":"#VALUE!"}]
[null,"2013-08-15",227,375.48902042799125,-123.51097957200875,null,-123.51097957200875,null,{"$error":"#VALUE!"},{"$error":"#VALUE!"},{"$error":"#VALUE!"},null,{"$error":"#VALUE!"},null,null,null,0,null,null,{"$error":"#VALUE!"},null,{"$error":"#VALUE!"},null,{"$error":"#VALUE!"},{"$error":"#VALUE!"},null,{"$error":"#VALUE!"},{"$error":"#VALUE!"},null,{"$error":"#VALUE!"},{"$error":"#VALUE!"},null,{"$error":"#VALUE!"},{"$error":"#VALUE!"},null,0.10952369212930523,{"$error":"#VALUE!"},{"$error":"#VALUE!"},{"$error":"#VALUE!"},{"$error":"#VALUE!"},{"$error":"#VALUE!"},null,{"$error":"#VALUE!"}]
[null,"2013-08-16",228,376.31985737322788,-122.68014262677212,null,-122.68014262677212,null,{"$error":"#VALUE!"},{"$error":"#VALUE!"},{"$error":"#VALUE!"},null,{"$error":"#VALUE!"},null,null,null,0,null,null,{"$error":"#VALUE!"},null,{"$error":"#VALUE!"},null,{"$error":"#VALUE!"},{"$error":"#VALUE!"},null,{"$error":"#VALUE!"},{"$error":"#VALUE!"},null,{"$error":"#VALUE!"},{"$error":"#VALUE!"},null,{"$error":"#VALUE!"},{"$error":"#VALUE!"},null,0.10952369212930523,{"$error":"#VALUE!"},{"$error":"#VALUE!"},{"$error":"#VALUE!"},{"$error":"#VALUE!"},{"$error":"#VALUE!"},null,{"$error":"#VALUE!"}]
[null,"2013-08-17",229,377.1710575020104,-121.8289424979896,null,-121.8289424979896,null,{"$error":"#VALUE!"},{"$error":"#VALUE!"},{"$error":"#VALUE!"},null,{"$error":"#VALUE!"},null,null,null,0,null,null,{"$error":"#VALUE!"},null,{"$error":"#VALUE!"},null,{"$error":"#VALUE!"},{"$error":"#VALUE!"},null,{"$error":"#VALUE!"},{"$error":"#VALUE!"},null,{"$error":"#VALUE!"},{"$error":"#VALUE!"},null,{"$error":"#VALUE!"},{"$error":"#VALUE!"},null,0.10952369212930523,{"$error":"#VALUE!"},{"$error":"#VALUE!"},{"$error":"#VALUE!"},{"$error":"#VALUE!"},{"$error":"#VALUE!"},null,{"$error":"#VALUE!"}]
[null,"2013-08-18",230,378.04275058623836,-120.95724941376164,null,-120.95724941376164,null,{"$error":"#VALUE!"},{"$error":"#VALUE!"},{"$error":"#VALUE!"},null,{"$error":"#VALUE!"},null,null,null,0,null,null,{"$error":"#VALUE!"},null,{"$error":"#VALUE!"},null,{"$error":"#VALUE!"},{"$error":"#VALUE!"},null,{"$error":"#VALUE!"},{"$error":"#VALUE!"},null,{"$error":"#VALUE!"},{"$error":"#VALUE!"},null,{"$error":"#VALUE!"},{"$error":"#VALUE!"},null,0.10952369212930523,{"$error":"#VALUE!"},{"$error":"#VALUE!"},{"$error":"#VALUE!"},{"$error":"#VALUE!"},{"$error":"#VALUE!"},null,{"$error":"#VALUE!"}]
[null,"2013-08-19",231,378.93506971769568,-120.06493028230432,null,-120.06493028230432,null,{"$error":"#VALUE!"},{"$error":"#VALUE!"},{"$error":"#VALUE!"},null,{"$error":"#VALUE!"},null,null,null,0,null,null,{"$error":"#VALUE!"},null,{"$error":"#VALUE!"},null,{"$error":"#VALUE!"},{"$error":"#VALUE!"},null,{"$error":"#VALUE!"},{"$error":"#VALUE!"},null,{"$error":"#VALUE!"},{"$error":"#VALUE!"},null,{"$error":"#VALUE!"},{"$error":"#VALUE!"},null,0.10952369212930523,{"$error":"#VALUE!"},{"$error":"#VALUE!"},{"$error":"#VALUE!"},{"$error":"#VALUE!"},{"$error":"#VALUE!"},null,{"$error":"#VALUE!"}]
[null,"2013-08-20",232,379.84815134190251,-119.15184865809749,null,-119.15184865809749,null,{"$error":"#VALUE!"},{"$error":"#VALUE!"},{"$error":"#VALUE!"},null,{"$error":"#VALUE!"},null,null,null,0,null,null,{"$error":"#VALUE!"},null,{"$error":"#VALUE!"},null,{"$error":"#VALUE!"},{"$error":"#VALUE!"},null,{"$error":"#VALUE!"},{"$error":"#VALUE!"},null,{"$error":"#VALUE!"},{"$error":"#VALUE!"},null,{"$error":"#VALUE!"},{"$error":"#VALUE!"},null,0.10952369212930523,{"$error":"#VALUE!"},{"$error":"#VALUE!"},{"$error":"#VALUE!"},{"$error":"#VALUE!"},{"$error":"#VALUE!"},null,{"$error":"#VALUE!"}]
[null,"2013-08-21",233,380.78213529287046,-118.21786470712954,null,-118.21786470712954,null,{"$error":"#VALUE!"},{"$error":"#VALUE!"},{"$error":"#VALUE!"},null,{"$error":"#VALUE!"},null,null,null,0,null,null,{"$error":"#VALUE!"},null,{"$error":"#VALUE!"},null,{"$error":"#VALUE!"},{"$error":"#VALUE!"},null,{"$error":"#VALUE!"},{"$error":"#VALUE!"},null,{"$error":"#VALUE!"},{"$error":"#VALUE!"},null,{"$error":"#VALUE!"},{"$error":"#VALUE!"},null,0.10952369212930523,{"$error":"#VALUE!"},{"$error":"#VALUE!"},{"$error":"#VALUE!"},{"$error":"#VALUE!"},{"$error":"#VALUE!"},null,{"$error":"#VALUE!"}]
[null,"2013-08-22",234,381.73716482877489,-117.26283517122511,null,-117.26283517122511,null,{"$error":"#VALUE!"},{"$error":"#VALUE!"},{"$error":"#VALUE!"},null,{"$error":"#VALUE!"},null,null,null,0,null,null,{"$error":"#VALUE!"},null,{"$error":"#VALUE!"},null,{"$error":"#VALUE!"},{"$error":"#VALUE!"},null,{"$error":"#VALUE!"},{"$error":"#VALUE!"},null,{"$error":"#VALUE!"},{"$error":"#VALUE!"},null,{"$error":"#VALUE!"},{"$error":"#VALUE!"},null,0.10952369212930523,{"$error":"#VALUE!"},{"$error":"#VALUE!"},{"$error":"#VALUE!"},{"$error":"#VALUE!"},{"$error":"#VALUE!"},null,{"$error":"#VALUE!"}]
[null,"2013-08-23",235,382.71338666855473,-116.28661333144527,null,-116.28661333144527,null,{"$error":"#VALUE!"},{"$error":"#VALUE!"},{"$error":"#VALUE!"},null,{"$error":"#VALUE!"},null,null,null,0,null,null,{"$error":"#VALUE!"},null,{"$error":"#VALUE!"},null,{"$error":"#VALUE!"},{"$error":"#VALUE!"},null,{"$error":"#VALUE!"},{"$error":"#VALUE!"},null,{"$error":"#VALUE!"},{"$error":"#VALUE!"},null,{"$error":"#VALUE!"},{"$error":"#VALUE!"},null,0.10952369212930523,{"$error":"#VALUE!"},{"$error":"#VALUE!"},{"$error":"#VALUE!"},{"$error":"#VALUE!"},{"$error":"#VALUE!"},null,{"$error":"#VALUE!"}]
[null,"2013-08-24",236,383.7109510294556,-115.2890489705444,null,-115.2890489705444,null,{"$error":"#VALUE!"},{"$error":"#VALUE!"},{"$error":"#VALUE!"},null,{"$error":"#VALUE!"},null,null,null,0,null,null,{"$error":"#VALUE!"},null,{"$error":"#VALUE!"},null,{"$error":"#VALUE!"},{"$error":"#VALUE!"},null,{"$error":"#VALUE!"},{"$error":"#VALUE!"},null,{"$error":"#VALUE!"},{"$error":"#VALUE!"},null,{"$error":"#VALUE!"},{"$error":"#VALUE!"},null,0.10952369212930523,{"$error":"#VALUE!"},{"$error":"#VALUE!"},{"$error":"#VALUE!"},{"$error":"#VALUE!"},{"$error":"#VALUE!"},null,{"$error":"#VALUE!"}]
[null,"2013-08-25",237,384.73001166552689,-114.26998833447311,null,-114.26998833447311,null,{"$error":"#VALUE!"},{"$error":"#VALUE!"},{"$error":"#VALUE!"},null,{"$error":"#VALUE!"},null,null,null,0,null,null,{"$error":"#VALUE!"},null,{"$error":"#VALUE!"},null,{"$error":"#VALUE!"},{"$error":"#VALUE!"},null,{"$error":"#VALUE!"},{"$error":"#VALUE!"},null,{"$error":"#VALUE!"},{"$error":"#VALUE!"},null,{"$error":"#VALUE!"},{"$error":"#VALUE!"},null,0.10952369212930523,{"$error":"#VALUE!"},{"$error":"#VALUE!"},{"$error":"#VALUE!"},{"$error":"#VALUE!"},{"$error":"#VALUE!"},null,{"$error":"#VALUE!"}]
[null,"2013-08-26",238,385.77072590708889,-113.22927409291111,null,-113.22927409291111,null,{"$error":"#VALUE!"},{"$error":"#VALUE!"},{"$error":"#VALUE!"},null,{"$error":"#VALUE!"},null,null,null,0,null,null,{"$error":"#VALUE!"},null,{"$error":"#VALUE!"},null,{"$error":"#VALUE!"},{"$error":"#VALUE!"},null,{"$error":"#VALUE!"},{"$error":"#VALUE!"},null,{"$error":"#VALUE!"},{"$error":"#VALUE!"},null,{"$error":"#VALUE!"},{"$error":"#VALUE!"},null,0.10952369212930523,{"$error":"#VALUE!"},{"$error":"#VALUE!"},{"$error":"#VALUE!"},{"$error":"#VALUE!"},{"$error":"#VALUE!"},null,{"$error":"#VALUE!"}]
[null,"2013-08-27",239,386.83325470118291,-112.16674529881709,null,-112.16674529881709,null,{"$error":"#VALUE!"},{"$error":"#VALUE!"},{"$error":"#VALUE!"},null,{"$error":"#VALUE!"},null,null,null,0,null,null,{"$error":"#VALUE!"},null,{"$error":"#VALUE!"},null,{"$error":"#VALUE!"},{"$error":"#VALUE!"},null,{"$error":"#VALUE!"},{"$error":"#VALUE!"},null,{"$error":"#VALUE!"},{"$error":"#VALUE!"},null,{"$error":"#VALUE!"},{"$error":"#VALUE!"},null,0.10952369212930523,{"$error":"#VALUE!"},{"$error":"#VALUE!"},{"$error":"#VALUE!"},{"$error":"#VALUE!"},{"$error":"#VALUE!"},null,{"$error":"#VALUE!"}]
[null,"2013-08-28",240,387.91776265301934,-111.08223734698066,null,-111.08223734698066,null,{"$error":"#VALUE!"},{"$error":"#VALUE!"},{"$error":"#VALUE!"},null,{"$error":"#VALUE!"},null,null,null,0,null,null,{"$error":"#VALUE!"},null,{"$error":"#VALUE!"},null,{"$error":"#VALUE!"},{"$error":"#VALUE!"},null,{"$error":"#VALUE!"},{"$error":"#VALUE!"},null,{"$error":"#VALUE!"},{"$error":"#VALUE!"},null,{"$error":"#VALUE!"},{"$error":"#VALUE!"},null,0.10952369212930523,{"$error":"#VALUE!"},{"$error":"#VALUE!"},{"$error":"#VALUE!"},{"$error":"#VALUE!"},{"$error":"#VALUE!"},null,{"$error":"#VALUE!"}]
[null,"2013-08-29",241,389.02441806843825,-109.97558193156175,null,-109.97558193156175,null,{"$error":"#VALUE!"},{"$error":"#VALUE!"},{"$error":"#VALUE!"},null,{"$error":"#VALUE!"},null,null,null,0,null,null,{"$error":"#VALUE!"},null,{"$error":"#VALUE!"},null,{"$error":"#VALUE!"},{"$error":"#VALUE!"},null,{"$error":"#VALUE!"},{"$error":"#VALUE!"},null,{"$error":"#VALUE!"},{"$error":"#VALUE!"},null,{"$error":"#VALUE!"},{"$error":"#VALUE!"},null,0.10952369212930523,{"$error":"#VALUE!"},{"$error":"#VALUE!"},{"$error":"#VALUE!"},{"$error":"#VALUE!"},{"$error":"#VALUE!"},null,{"$error":"#VALUE!"}]
[null,"2013-08-30",242,390.15339299739861,-108.84660700260139,null,-108.84660700260139,null,{"$error":"#VALUE!"},{"$error":"#VALUE!"},{"$error":"#VALUE!"},null,{"$error":"#VALUE!"},null,null,null,0,null,null,{"$error":"#VALUE!"},null,{"$error":"#VALUE!"},null,{"$error":"#VALUE!"},{"$error":"#VALUE!"},null,{"$error":"#VALUE!"},{"$error":"#VALUE!"},null,{"$error":"#VALUE!"},{"$error":"#VALUE!"},null,{"$error":"#VALUE!"},{"$error":"#VALUE!"},null,0.10952369212930523,{"$error":"#VALUE!"},{"$error":"#VALUE!"},{"$error":"#VALUE!"},{"$error":"#VALUE!"},{"$error":"#VALUE!"},null,{"$error":"#VALUE!"}]
[null,"2013-08-31",243,391.30486327851054,-107.69513672148946,null,-107.69513672148946,null,{"$error":"#VALUE!"},{"$error":"#VALUE!"},{"$error":"#VALUE!"},null,{"$error":"#VALUE!"},null,null,null,0,null,null,{"$error":"#VALUE!"},null,{"$error":"#VALUE!"},null,{"$error":"#VALUE!"},{"$error":"#VALUE!"},null,{"$error":"#VALUE!"},{"$error":"#VALUE!"},null,{"$error":"#VALUE!"},{"$error":"#VALUE!"},null,{"$error":"#VALUE!"},{"$error":"#VALUE!"},null,0.10952369212930523,{"$error":"#VALUE!"},{"$error":"#VALUE!"},{"$error":"#VALUE!"},{"$error":"#VALUE!"},{"$error":"#VALUE!"},null,{"$error":"#VALUE!"}]
[null,"2013-09-01",244,392.47900858462867,-106.52099141537133,null,-106.52099141537133,null,{"$error":"#VALUE!"},{"$error":"#VALUE!"},{"$error":"#VALUE!"},null,{"$error":"#VALUE!"},null,null,null,0,null,null,{"$error":"#VALUE!"},null,{"$error":"#VALUE!"},null,{"$error":"#VALUE!"},{"$error":"#VALUE!"},null,{"$error":"#VALUE!"},{"$error":"#VALUE!"},null,{"$error":"#VALUE!"},{"$error":"#VALUE!"},null,{"$error":"#VALUE!"},{"$error":"#VALUE!"},null,0.10952369212930523,{"$error":"#VALUE!"},{"$error":"#VALUE!"},{"$error":"#VALUE!"},{"$error":"#VALUE!"},{"$error":"#VALUE!"},null,{"$error":"#VALUE!"}]
[null,"2013-09-02",245,393.67601246952063,-105.32398753047937,null,-105.32398753047937,null,{"$error":"#VALUE!"},{"$error":"#VALUE!"},{"$error":"#VALUE!"},null,{"$error":"#VALUE!"},null,null,null,0,null,null,{"$error":"#VALUE!"},null,{"$error":"#VALUE!"},null,{"$error":"#VALUE!"},{"$error":"#VALUE!"},null,{"$error":"#VALUE!"},{"$error":"#VALUE!"},null,{"$error":"#VALUE!"},{"$error":"#VALUE!"},null,{"$error":"#VALUE!"},{"$error":"#VALUE!"},null,0.10952369212930523,{"$error":"#VALUE!"},{"$error":"#VALUE!"},{"$error":"#VALUE!"},{"$error":"#VALUE!"},{"$error":"#VALUE!"},null,{"$error":"#VALUE!"}]
[null,"2013-09-03",246,394.89606241563001,-104.10393758436999,null,-104.10393758436999,null,{"$error":"#VALUE!"},{"$error":"#VALUE!"},{"$error":"#VALUE!"},null,{"$error":"#VALUE!"},null,null,null,0,null,null,{"$error":"#VALUE!"},null,{"$error":"#VALUE!"},null,{"$error":"#VALUE!"},{"$error":"#VALUE!"},null,{"$error":"#VALUE!"},{"$error":"#VALUE!"},null,{"$error":"#VALUE!"},{"$error":"#VALUE!"},null,{"$error":"#VALUE!"},{"$error":"#VALUE!"},null,0.10952369212930523,{"$error":"#VALUE!"},{"$error":"#VALUE!"},{"$error":"#VALUE!"},{"$error":"#VALUE!"},{"$error":"#VALUE!"},null,{"$error":"#VALUE!"}]
[null,"2013-09-04",247,396.13934988294966,-102.86065011705034,null,-102.86065011705034,null,{"$error":"#VALUE!"},{"$error":"#VALUE!"},{"$error":"#VALUE!"},null,{"$error":"#VALUE!"},null,null,null,0,null,null,{"$error":"#VALUE!"},null,{"$error":"#VALUE!"},null,{"$error":"#VALUE!"},{"$error":"#VALUE!"},null,{"$error":"#VALUE!"},{"$error":"#VALUE!"},null,{"$error":"#VALUE!"},{"$error":"#VALUE!"},null,{"$error":"#VALUE!"},{"$error":"#VALUE!"},null,0.10952369212930523,{"$error":"#VALUE!"},{"$error":"#VALUE!"},{"$error":"#VALUE!"},{"$error":"#VALUE!"},{"$error":"#VALUE!"},null,{"$error":"#VALUE!"}]
[null,"2013-09-05",248,397.40607035902377,-101.59392964097623,null,-101.59392964097623,null,{"$error":"#VALUE!"},{"$error":"#VALUE!"},{"$error":"#VALUE!"},null,{"$error":"#VALUE!"},null,null,null,0,null,null,{"$error":"#VALUE!"},null,{"$error":"#VALUE!"},null,{"$error":"#VALUE!"},{"$error":"#VALUE!"},null,{"$error":"#VALUE!"},{"$error":"#VALUE!"},null,{"$error":"#VALUE!"},{"$error":"#VALUE!"},null,{"$error":"#VALUE!"},{"$error":"#VALUE!"},null,0.10952369212930523,{"$error":"#VALUE!"},{"$error":"#VALUE!"},{"$error":"#VALUE!"},{"$error":"#VALUE!"},{"$error":"#VALUE!"},null,{"$error":"#VALUE!"}]
[null,"2013-09-06",249,398.69642341009654,-100.30357658990346,null,-100.30357658990346,null,{"$error":"#VALUE!"},{"$error":"#VALUE!"},{"$error":"#VALUE!"},null,{"$error":"#VALUE!"},null,null,null,0,null,null,{"$error":"#VALUE!"},null,{"$f":"V266-($V$18/(365/2))","v":{"$error":"#VALUE!"}},null,{"$error":"#VALUE!"},{"$error":"#VALUE!"},null,{"$error":"#VALUE!"},{"$error":"#VALUE!"},null,{"$error":"#VALUE!"},{"$error":"#VALUE!"},null,{"$error":"#VALUE!"},{"$error":"#VALUE!"},null,0.10952369212930523,{"$error":"#VALUE!"},{"$error":"#VALUE!"},{"$error":"#VALUE!"},{"$error":"#VALUE!"},{"$error":"#VALUE!"},null,{"$error":"#VALUE!"}]
[null,"2013-09-07",250,400.01061273342691,-98.98938726657309,null,-98.98938726657309,null,{"$error":"#VALUE!"},{"$error":"#VALUE!"},{"$error":"#VALUE!"},null,{"$error":"#VALUE!"},null,null,null,0,null,null,{"$error":"#VALUE!"},null,{"$error":"#VALUE!"},null,{"$error":"#VALUE!"},{"$error":"#VALUE!"},null,{"$error":"#VALUE!"},{"$error":"#VALUE!"},null,{"$error":"#VALUE!"},{"$error":"#VALUE!"},null,{"$error":"#VALUE!"},{"$error":"#VALUE!"},null,0.10952369212930523,{"$error":"#VALUE!"},{"$error":"#VALUE!"},{"$error":"#VALUE!"},{"$error":"#VALUE!"},{"$error":"#VALUE!"},null,{"$error":"#VALUE!"}]
[null,"2013-09-08",251,401.34884621078766,-97.651153789212344,null,-97.651153789212344,null,{"$error":"#VALUE!"},{"$error":"#VALUE!"},{"$error":"#VALUE!"},null,{"$error":"#VALUE!"},null,null,null,0,null,null,{"$error":"#VALUE!"},null,{"$error":"#VALUE!"},null,{"$error":"#VALUE!"},{"$error":"#VALUE!"},null,{"$error":"#VALUE!"},{"$error":"#VALUE!"},null,{"$error":"#VALUE!"},{"$error":"#VALUE!"},null,{"$error":"#VALUE!"},{"$error":"#VALUE!"},null,0.10952369212930523,{"$error":"#VALUE!"},{"$error":"#VALUE!"},{"$error":"#VALUE!"},{"$error":"#VALUE!"},{"$error":"#VALUE!"},null,{"$error":"#VALUE!"}]
[null,"2013-09-09",252,402.71133596316923,-96.288664036830767,null,-96.288664036830767,null,{"$error":"#VALUE!"},{"$error":"#VALUE!"},{"$error":"#VALUE!"},null,{"$error":"#VALUE!"},null,null,null,0,null,null,{"$error":"#VALUE!"},null,{"$error":"#VALUE!"},null,{"$error":"#VALUE!"},{"$error":"#VALUE!"},null,{"$error":"#VALUE!"},{"$error":"#VALUE!"},null,{"$error":"#VALUE!"},{"$error":"#VALUE!"},null,{"$error":"#VALUE!"},{"$error":"#VALUE!"},null,0.10952369212930523,{"$error":"#VALUE!"},{"$error":"#VALUE!"},{"$error":"#VALUE!"},{"$error":"#VALUE!"},{"$error":"#VALUE!"},null,{"$error":"#VALUE!"}]
[null,"2013-09-10",253,404.09829840670778,-94.901701593292216,null,-94.901701593292216,null,{"$error":"#VALUE!"},{"$error":"#VALUE!"},{"$error":"#VALUE!"},null,{"$error":"#VALUE!"},null,null,null,0,null,null,{"$error":"#VALUE!"},null,{"$error":"#VALUE!"},null,{"$error":"#VALUE!"},{"$error":"#VALUE!"},null,{"$error":"#VALUE!"},{"$error":"#VALUE!"},null,{"$error":"#VALUE!"},{"$error":"#VALUE!"},null,{"$error":"#VALUE!"},{"$error":"#VALUE!"},null,0.10952369212930523,{"$error":"#VALUE!"},{"$error":"#VALUE!"},{"$error":"#VALUE!"},{"$error":"#VALUE!"},{"$error":"#VALUE!"},null,{"$error":"#VALUE!"}]
[null,"2013-09-11",254,405.50995430985807,-93.490045690141926,null,-93.490045690141926,null,{"$error":"#VALUE!"},{"$error":"#VALUE!"},{"$error":"#VALUE!"},null,{"$error":"#VALUE!"},null,null,null,0,null,null,{"$error":"#VALUE!"},null,{"$error":"#VALUE!"},null,{"$error":"#VALUE!"},{"$error":"#VALUE!"},null,{"$error":"#VALUE!"},{"$error":"#VALUE!"},null,{"$error":"#VALUE!"},{"$error":"#VALUE!"},null,{"$error":"#VALUE!"},{"$error":"#VALUE!"},null,0.10952369212930523,{"$error":"#VALUE!"},{"$error":"#VALUE!"},{"$error":"#VALUE!"},{"$error":"#VALUE!"},{"$error":"#VALUE!"},null,{"$error":"#VALUE!"}]
[null,"2013-09-12",255,406.94652885183365,-92.053471148166352,null,-92.053471148166352,null,{"$error":"#VALUE!"},{"$error":"#VALUE!"},{"$error":"#VALUE!"},null,{"$error":"#VALUE!"},null,null,null,0,null,null,{"$error":"#VALUE!"},null,{"$error":"#VALUE!"},null,{"$error":"#VALUE!"},{"$error":"#VALUE!"},null,{"$error":"#VALUE!"},{"$error":"#VALUE!"},null,{"$error":"#VALUE!"},{"$error":"#VALUE!"},null,{"$error":"#VALUE!"},{"$error":"#VALUE!"},null,0.10952369212930523,{"$error":"#VALUE!"},{"$error":"#VALUE!"},{"$error":"#VALUE!"},{"$error":"#VALUE!"},{"$error":"#VALUE!"},null,{"$error":"#VALUE!"}]
[null,"2013-09-13",256,408.4082516823338,-90.591748317666202,null,-90.591748317666202,null,{"$error":"#VALUE!"},{"$error":"#VALUE!"},{"$error":"#VALUE!"},null,{"$error":"#VALUE!"},null,null,null,0,null,null,{"$error":"#VALUE!"},null,{"$error":"#VALUE!"},null,{"$error":"#VALUE!"},{"$error":"#VALUE!"},null,{"$error":"#VALUE!"},{"$error":"#VALUE!"},null,{"$error":"#VALUE!"},{"$error":"#VALUE!"},null,{"$error":"#VALUE!"},{"$error":"#VALUE!"},null,0.10952369212930523,{"$error":"#VALUE!"},{"$error":"#VALUE!"},{"$error":"#VALUE!"},{"$error":"#VALUE!"},{"$error":"#VALUE!"},null,{"$error":"#VALUE!"}]
[null,"2013-09-14",257,409.89535698258084,-89.104643017419164,null,-89.104643017419164,null,{"$error":"#VALUE!"},{"$error":"#VALUE!"},{"$error":"#VALUE!"},null,{"$error":"#VALUE!"},null,null,null,0,null,null,{"$f":"IF(J275>0,Q275+J275,Q275)","v":{"$error":"#VALUE!"}},null,{"$error":"#VALUE!"},null,{"$error":"#VALUE!"},{"$error":"#VALUE!"},null,{"$error":"#VALUE!"},{"$error":"#VALUE!"},null,{"$f":"IF(V275>Q275,Q275+AA275,V275)","v":{"$error":"#VALUE!"}},{"$error":"#VALUE!"},null,{"$error":"#VALUE!"},{"$error":"#VALUE!"},null,0.10952369212930523,{"$error":"#VALUE!"},{"$error":"#VALUE!"},{"$error":"#VALUE!"},{"$error":"#VALUE!"},{"$error":"#VALUE!"},null,{"$error":"#VALUE!"}]
[null,"2013-09-15",258,411.40808352769017,-87.591916472309833,null,{"$f":"(E276)","v":-87.591916472309833},null,{"$f":"G276*$H$16/MAX($G$19:$G$383)","v":{"$error":"#VALUE!"}},{"$error":"#VALUE!"},{"$f":"I276*24","v":{"$error":"#VALUE!"}},null,{"$f":"IF(J276>0,J276,0)","v":{"$error":"#VALUE!"}},null,null,null,{"$f":"($Q$17*$Q$16)/(365*24)","v":0},null,null,{"$error":"#VALUE!"},null,{"$error":"#VALUE!"},null,{"$error":"#VALUE!"},{"$error":"#VALUE!"},null,{"$f":"IF(AND(V276>X276,(V276)<T276),(V276-Q276),IF(AND(V276>T276,T276<>Q276),T276-Q276,0))*$AA$18","v":{"$error":"#VALUE!"}},{"$error":"#VALUE!"},null,{"$error":"#VALUE!"},{"$error":"#VALUE!"},null,{"$f":"V276-AD276","v":{"$error":"#VALUE!"}},{"$f":"AG276*24","v":{"$error":"#VALUE!"}},null,{"$f":"IF($C$9=\"Ja\",$AJ$18,0)","v":0.10952369212930523},{"$f":"IF(AJ276<T276,AJ276,T276)","v":{"$error":"#VALUE!"}},{"$f":"IF(AK276=0,0,AK276-AD276)","v":{"$error":"#VALUE!"}},{"$f":"IF(AL276<0,0,AL276)","v":{"$error":"#VALUE!"}},{"$f":"IF(AND($C$8=\"Nein\",AM276>Q276),Q276,AM276)","v":{"$error":"#VALUE!"}},{"$f":"AN276*24","v":{"$error":"#VALUE!"}},null,{"$error":"#VALUE!"}]
[null,"2013-09-16",259,412.94667475039614,-86.053325249603859,null,-86.053325249603859,null,{"$error":"#VALUE!"},{"$f":"I277-$J$14","v":{"$error":"#VALUE!"}},{"$error":"#VALUE!"},null,{"$error":"#VALUE!"},null,null,null,0,null,null,{"$error":"#VALUE!"},null,{"$error":"#VALUE!"},null,{"$f":"IF(V277<Q277,V277,Q277)","v":{"$error":"#VALUE!"}},{"$f":"X277*24","v":{"$error":"#VALUE!"}},null,{"$error":"#VALUE!"},{"$f":"AA277*24","v":{"$error":"#VALUE!"}},null,{"$error":"#VALUE!"},{"$f":"AD277*24","v":{"$error":"#VALUE!"}},null,{"$error":"#VALUE!"},{"$error":"#VALUE!"},null,0.10952369212930523,{"$error":"#VALUE!"},{"$error":"#VALUE!"},{"$error":"#VALUE!"},{"$error":"#VALUE!"},{"$error":"#VALUE!"},null,{"$f":"IF(AND($C$8=\"Nein\",(AN277+AD277)>Q277),Q277,AN277+AD277)","v":{"$error":"#VALUE!"}}]
[null,"2013-09-17",260,{"$f":"1/(_xlfn.NORM.DIST(C278,(365/2),$D$17,FALSE))","v":414.51137880615744},-84.488621193842562,null,-84.488621193842562,null,{"$error":"#VALUE!"},{"$error":"#VALUE!"},{"$error":"#VALUE!"},null,{"$error":"#VALUE!"},null,null,null,0,null,null,{"$error":"#VALUE!"},null,{"$error":"#VALUE!"},null,{"$error":"#VALUE!"},{"$error":"#VALUE!"},null,{"$error":"#VALUE!"},{"$error":"#VALUE!"},null,{"$error":"#VALUE!"},{"$error":"#VALUE!"},null,{"$error":"#VALUE!"},{"$error":"#VALUE!"},null,0.10952369212930523,{"$error":"#VALUE!"},{"$error":"#VALUE!"},{"$error":"#VALUE!"},{"$error":"#VALUE!"},{"$error":"#VALUE!"},null,{"$error":"#VALUE!"}]
[null,"2013-09-18",261,416.10244863966579,{"$f":"D279-$E$17","v":-82.897551360334205},null,-82.897551360334205,null,{"$error":"#VALUE!"},{"$error":"#VALUE!"},{"$error":"#VALUE!"},null,{"$error":"#VALUE!"},null,null,null,0,null,null,{"$error":"#VALUE!"},null,{"$error":"#VALUE!"},null,{"$error":"#VALUE!"},{"$error":"#VALUE!"},null,{"$error":"#VALUE!"},{"$error":"#VALUE!"},null,{"$error":"#VALUE!"},{"$error":"#VALUE!"},null,{"$error":"#VALUE!"},{"$error":"#VALUE!"},null,0.10952369212930523,{"$error":"#VALUE!"},{"$error":"#VALUE!"},{"$error":"#VALUE!"},{"$error":"#VALUE!"},{"$error":"#VALUE!"},null,{"$error":"#VALUE!"}]
[null,"2013-09-19",262,417.72014205278509,-81.279857947214907,null,-81.279857947214907,null,{"$error":"#VALUE!"},{"$error":"#VALUE!"},{"$error":"#VALUE!"},null,{"$error":"#VALUE!"},null,null,null,0,null,null,{"$error":"#VALUE!"},null,{"$error":"#VALUE!"},null,{"$error":"#VALUE!"},{"$error":"#VALUE!"},null,{"$error":"#VALUE!"},{"$error":"#VALUE!"},null,{"$error":"#VALUE!"},{"$error":"#VALUE!"},null,{"$error":"#VALUE!"},{"$error":"#VALUE!"},null,0.10952369212930523,{"$error":"#VALUE!"},{"$error":"#VALUE!"},{"$error":"#VALUE!"},{"$error":"#VALUE!"},{"$error":"#VALUE!"},null,{"$error":"#VALUE!"}]
[null,"2013-09-20",263,419.3647217739429,-79.635278226057096,null,-79.635278226057096,null,{"$error":"#VALUE!"},{"$error":"#VALUE!"},{"$error":"#VALUE!"},null,{"$error":"#VALUE!"},null,null,null,0,null,null,{"$error":"#VALUE!"},null,{"$error":"#VALUE!"},null,{"$error":"#VALUE!"},{"$error":"#VALUE!"},null,{"$error":"#VALUE!"},{"$error":"#VALUE!"},null,{"$error":"#VALUE!"},{"$error":"#VALUE!"},null,{"$error":"#VALUE!"},{"$error":"#VALUE!"},null,0.10952369212930523,{"$error":"#VALUE!"},{"$error":"#VALUE!"},{"$error":"#VALUE!"},{"$error":"#VALUE!"},{"$error":"#VALUE!"},null,{"$error":"#VALUE!"}]
[null,"2013-09-21",264,421.03645552900326,-77.963544470996737,null,-77.963544470996737,null,{"$error":"#VALUE!"},{"$error":"#VALUE!"},{"$error":"#VALUE!"},null,{"$error":"#VALUE!"},null,null,null,0,null,null,{"$error":"#VALUE!"},null,{"$error":"#VALUE!"},null,{"$error":"#VALUE!"},{"$error":"#VALUE!"},null,{"$error":"#VALUE!"},{"$error":"#VALUE!"},null,{"$error":"#VALUE!"},{"$error":"#VALUE!"},null,{"$error":"#VALUE!"},{"$error":"#VALUE!"},null,0.10952369212930523,{"$error":"#VALUE!"},{"$error":"#VALUE!"},{"$error":"#VALUE!"},{"$error":"#VALUE!"},{"$error":"#VALUE!"},null,{"$error":"#VALUE!"}]
[null,"2013-09-22",265,422.73561611364676,-76.264383886353244,null,-76.264383886353244,null,{"$error":"#VALUE!"},{"$error":"#VALUE!"},{"$error":"#VALUE!"},null,{"$error":"#VALUE!"},null,null,null,0,null,null,{"$error":"#VALUE!"},null,{"$error":"#VALUE!"},null,{"$error":"#VALUE!"},{"$error":"#VALUE!"},null,{"$error":"#VALUE!"},{"$error":"#VALUE!"},null,{"$error":"#VALUE!"},{"$error":"#VALUE!"},null,{"$error":"#VALUE!"},{"$error":"#VALUE!"},null,0.10952369212930523,{"$error":"#VALUE!"},{"$error":"#VALUE!"},{"$error":"#VALUE!"},{"$error":"#VALUE!"},{"$error":"#VALUE!"},null,{"$error":"#VALUE!"}]
[null,"2013-09-23",266,424.46248146728402,-74.537518532715978,null,-74.537518532715978,null,{"$error":"#VALUE!"},{"$error":"#VALUE!"},{"$error":"#VALUE!"},null,{"$error":"#VALUE!"},null,null,null,0,null,null,{"$error":"#VALUE!"},null,{"$error":"#VALUE!"},null,{"$error":"#VALUE!"},{"$error":"#VALUE!"},null,{"$error":"#VALUE!"},{"$error":"#VALUE!"},null,{"$error":"#VALUE!"},{"$error":"#VALUE!"},null,{"$error":"#VALUE!"},{"$error":"#VALUE!"},null,0.10952369212930523,{"$error":"#VALUE!"},{"$error":"#VALUE!"},{"$error":"#VALUE!"},{"$error":"#VALUE!"},{"$error":"#VALUE!"},null,{"$error":"#VALUE!"}]
[null,"2013-09-24",267,426.21733474853244,-72.782665251467563,null,-72.782665251467563,null,{"$error":"#VALUE!"},{"$error":"#VALUE!"},{"$error":"#VALUE!"},null,{"$error":"#VALUE!"},null,null,null,0,null,null,{"$error":"#VALUE!"},null,{"$error":"#VALUE!"},null,{"$error":"#VALUE!"},{"$error":"#VALUE!"},null,{"$error":"#VALUE!"},{"$error":"#VALUE!"},null,{"$error":"#VALUE!"},{"$error":"#VALUE!"},null,{"$error":"#VALUE!"},{"$error":"#VALUE!"},null,0.10952369212930523,{"$error":"#VALUE!"},{"$error":"#VALUE!"},{"$error":"#VALUE!"},{"$error":"#VALUE!"},{"$error":"#VALUE!"},null,{"$error":"#VALUE!"}]
[null,"2013-09-25",268,428.00046441228329,-70.999535587716707,null,-70.999535587716707,null,{"$error":"#VALUE!"},{"$error":"#VALUE!"},{"$error":"#VALUE!"},null,{"$error":"#VALUE!"},null,null,null,0,null,null,{"$error":"#VALUE!"},null,{"$error":"#VALUE!"},null,{"$error":"#VALUE!"},{"$error":"#VALUE!"},null,{"$error":"#VALUE!"},{"$error":"#VALUE!"},null,{"$error":"#VALUE!"},{"$error":"#VALUE!"},null,{"$error":"#VALUE!"},{"$error":"#VALUE!"},null,0.10952369212930523,{"$error":"#VALUE!"},{"$error":"#VALUE!"},{"$error":"#VALUE!"},{"$error":"#VALUE!"},{"$error":"#VALUE!"},null,{"$error":"#VALUE!"}]
[null,"2013-09-26",269,429.8121642883886,-69.187835711611399,null,-69.187835711611399,null,{"$error":"#VALUE!"},{"$error":"#VALUE!"},{"$error":"#VALUE!"},null,{"$error":"#VALUE!"},null,null,null,0,null,null,{"$error":"#VALUE!"},null,{"$error":"#VALUE!"},null,{"$error":"#VALUE!"},{"$error":"#VALUE!"},null,{"$error":"#VALUE!"},{"$error":"#VALUE!"},null,{"$error":"#VALUE!"},{"$error":"#VALUE!"},null,{"$error":"#VALUE!"},{"$error":"#VALUE!"},null,0.10952369212930523,{"$error":"#VALUE!"},{"$error":"#VALUE!"},{"$error":"#VALUE!"},{"$error":"#VALUE!"},{"$error":"#VALUE!"},null,{"$error":"#VALUE!"}]
[null,"2013-09-27",270,431.65273366199881,-67.347266338001191,null,-67.347266338001191,null,{"$error":"#VALUE!"},{"$error":"#VALUE!"},{"$error":"#VALUE!"},null,{"$error":"#VALUE!"},null,null,null,0,null,null,{"$error":"#VALUE!"},null,{"$error":"#VALUE!"},null,{"$error":"#VALUE!"},{"$error":"#VALUE!"},null,{"$error":"#VALUE!"},{"$error":"#VALUE!"},null,{"$error":"#VALUE!"},{"$error":"#VALUE!"},null,{"$error":"#VALUE!"},{"$error":"#VALUE!"},null,0.10952369212930523,{"$error":"#VALUE!"},{"$error":"#VALUE!"},{"$error":"#VALUE!"},{"$error":"#VALUE!"},{"$error":"#VALUE!"},null,{"$error":"#VALUE!"}]
[null,"2013-09-28",271,433.52247735558103,-65.477522644418968,null,-65.477522644418968,null,{"$error":"#VALUE!"},{"$error":"#VALUE!"},{"$error":"#VALUE!"},null,{"$error":"#VALUE!"},null,null,null,0,null,null,{"$error":"#VALUE!"},null,{"$error":"#VALUE!"},null,{"$error":"#VALUE!"},{"$error":"#VALUE!"},null,{"$error":"#VALUE!"},{"$error":"#VALUE!"},null,{"$error":"#VALUE!"},{"$error":"#VALUE!"},null,{"$error":"#VALUE!"},{"$error":"#VALUE!"},null,0.10952369212930523,{"$error":"#VALUE!"},{"$error":"#VALUE!"},{"$error":"#VALUE!"},{"$error":"#VALUE!"},{"$error":"#VALUE!"},null,{"$error":"#VALUE!"}]
[null,"2013-09-29",272,435.4217058126485,-63.578294187351503,null,-63.578294187351503,null,{"$error":"#VALUE!"},{"$error":"#VALUE!"},{"$error":"#VALUE!"},null,{"$error":"#VALUE!"},null,null,null,0,null,null,{"$error":"#VALUE!"},null,{"$error":"#VALUE!"},null,{"$error":"#VALUE!"},{"$error":"#VALUE!"},null,{"$error":"#VALUE!"},{"$error":"#VALUE!"},null,{"$error":"#VALUE!"},{"$error":"#VALUE!"},null,{"$error":"#VALUE!"},{"$error":"#VALUE!"},null,0.10952369212930523,{"$error":"#VALUE!"},{"$error":"#VALUE!"},{"$error":"#VALUE!"},{"$error":"#VALUE!"},{"$error":"#VALUE!"},null,{"$error":"#VALUE!"}]
[null,"2013-09-30",273,437.35073518323503,-61.649264816764969,null,-61.649264816764969,null,{"$error":"#VALUE!"},{"$error":"#VALUE!"},{"$error":"#VALUE!"},null,{"$error":"#VALUE!"},null,null,null,0,null,null,{"$error":"#VALUE!"},null,{"$error":"#VALUE!"},null,{"$error":"#VALUE!"},{"$error":"#VALUE!"},null,{"$error":"#VALUE!"},{"$error":"#VALUE!"},null,{"$error":"#VALUE!"},{"$error":"#VALUE!"},null,{"$error":"#VALUE!"},{"$error":"#VALUE!"},null,0.10952369212930523,{"$error":"#VALUE!"},{"$error":"#VALUE!"},{"$error":"#VALUE!"},{"$error":"#VALUE!"},{"$error":"#VALUE!"},null,{"$error":"#VALUE!"}]
[null,"2013-10-01",274,439.30988741114635,-59.690112588853651,null,-59.690112588853651,null,{"$error":"#VALUE!"},{"$error":"#VALUE!"},{"$error":"#VALUE!"},null,{"$error":"#VALUE!"},null,null,null,0,null,null,{"$error":"#VALUE!"},null,{"$error":"#VALUE!"},null,{"$error":"#VALUE!"},{"$error":"#VALUE!"},null,{"$error":"#VALUE!"},{"$error":"#VALUE!"},null,{"$error":"#VALUE!"},{"$error":"#VALUE!"},null,{"$error":"#VALUE!"},{"$error":"#VALUE!"},null,0.10952369212930523,{"$error":"#VALUE!"},{"$error":"#VALUE!"},{"$error":"#VALUE!"},{"$error":"#VALUE!"},{"$error":"#VALUE!"},null,{"$error":"#VALUE!"}]
[null,"2013-10-02",275,441.2994903230209,-57.700509676979095,null,-57.700509676979095,null,{"$error":"#VALUE!"},{"$error":"#VALUE!"},{"$error":"#VALUE!"},null,{"$error":"#VALUE!"},null,null,null,0,null,null,{"$error":"#VALUE!"},null,{"$error":"#VALUE!"},null,{"$error":"#VALUE!"},{"$error":"#VALUE!"},null,{"$error":"#VALUE!"},{"$error":"#VALUE!"},null,{"$error":"#VALUE!"},{"$error":"#VALUE!"},null,{"$error":"#VALUE!"},{"$error":"#VALUE!"},null,0.10952369212930523,{"$error":"#VALUE!"},{"$error":"#VALUE!"},{"$error":"#VALUE!"},{"$error":"#VALUE!"},{"$error":"#VALUE!"},null,{"$error":"#VALUE!"}]
[null,"2013-10-03",276,443.3198777192365,-55.680122280763499,null,-55.680122280763499,null,{"$error":"#VALUE!"},{"$error":"#VALUE!"},{"$error":"#VALUE!"},null,{"$error":"#VALUE!"},null,null,null,0,null,null,{"$error":"#VALUE!"},null,{"$error":"#VALUE!"},null,{"$error":"#VALUE!"},{"$error":"#VALUE!"},null,{"$error":"#VALUE!"},{"$error":"#VALUE!"},null,{"$error":"#VALUE!"},{"$error":"#VALUE!"},null,{"$error":"#VALUE!"},{"$error":"#VALUE!"},null,0.10952369212930523,{"$error":"#VALUE!"},{"$error":"#VALUE!"},{"$error":"#VALUE!"},{"$error":"#VALUE!"},{"$error":"#VALUE!"},null,{"$error":"#VALUE!"}]
[null,"2013-10-04",277,445.37138946669648,-53.628610533303515,null,-53.628610533303515,null,{"$error":"#VALUE!"},{"$error":"#VALUE!"},{"$error":"#VALUE!"},null,{"$error":"#VALUE!"},null,null,null,0,null,null,{"$error":"#VALUE!"},null,{"$error":"#VALUE!"},null,{"$error":"#VALUE!"},{"$error":"#VALUE!"},null,{"$error":"#VALUE!"},{"$error":"#VALUE!"},null,{"$error":"#VALUE!"},{"$error":"#VALUE!"},null,{"$error":"#VALUE!"},{"$error":"#VALUE!"},null,0.10952369212930523,{"$error":"#VALUE!"},{"$error":"#VALUE!"},{"$error":"#VALUE!"},{"$error":"#VALUE!"},{"$error":"#VALUE!"},null,{"$error":"#VALUE!"}]
[null,"2013-10-05",278,447.45437159353105,-51.54562840646895,null,-51.54562840646895,null,{"$error":"#VALUE!"},{"$error":"#VALUE!"},{"$error":"#VALUE!"},null,{"$error":"#VALUE!"},null,null,null,0,null,null,{"$error":"#VALUE!"},null,{"$error":"#VALUE!"},null,{"$error":"#VALUE!"},{"$error":"#VALUE!"},null,{"$error":"#VALUE!"},{"$error":"#VALUE!"},null,{"$error":"#VALUE!"},{"$error":"#VALUE!"},null,{"$error":"#VALUE!"},{"$error":"#VALUE!"},null,0.10952369212930523,{"$error":"#VALUE!"},{"$error":"#VALUE!"},{"$error":"#VALUE!"},{"$error":"#VALUE!"},{"$error":"#VALUE!"},null,{"$error":"#VALUE!"}]
[null,"2013-10-06",279,449.56917638575271,-49.430823614247288,null,-49.430823614247288,null,{"$error":"#VALUE!"},{"$error":"#VALUE!"},{"$error":"#VALUE!"},null,{"$error":"#VALUE!"},null,null,null,0,null,null,{"$error":"#VALUE!"},null,{"$error":"#VALUE!"},null,{"$error":"#VALUE!"},{"$error":"#VALUE!"},null,{"$error":"#VALUE!"},{"$error":"#VALUE!"},null,{"$error":"#VALUE!"},{"$error":"#VALUE!"},null,{"$error":"#VALUE!"},{"$error":"#VALUE!"},null,0.10952369212930523,{"$error":"#VALUE!"},{"$error":"#VALUE!"},{"$error":"#VALUE!"},{"$error":"#VALUE!"},{"$error":"#VALUE!"},null,{"$error":"#VALUE!"}]
[null,"2013-10-07",280,451.71616248590004,-47.283837514099957,null,-47.283837514099957,null,{"$error":"#VALUE!"},{"$error":"#VALUE!"},{"$error":"#VALUE!"},null,{"$error":"#VALUE!"},null,null,null,0,null,null,{"$error":"#VALUE!"},null,{"$error":"#VALUE!"},null,{"$error":"#VALUE!"},{"$error":"#VALUE!"},null,{"$error":"#VALUE!"},{"$error":"#VALUE!"},null,{"$error":"#VALUE!"},{"$error":"#VALUE!"},null,{"$error":"#VALUE!"},{"$error":"#VALUE!"},null,0.10952369212930523,{"$error":"#VALUE!"},{"$error":"#VALUE!"},{"$error":"#VALUE!"},{"$error":"#VALUE!"},{"$error":"#VALUE!"},null,{"$error":"#VALUE!"}]
[null,"2013-10-08",281,453.89569499371146,-45.104305006288541,null,-45.104305006288541,null,{"$error":"#VALUE!"},{"$error":"#VALUE!"},{"$error":"#VALUE!"},null,{"$error":"#VALUE!"},null,null,null,0,null,null,{"$error":"#VALUE!"},null,{"$error":"#VALUE!"},null,{"$error":"#VALUE!"},{"$error":"#VALUE!"},null,{"$error":"#VALUE!"},{"$error":"#VALUE!"},null,{"$error":"#VALUE!"},{"$error":"#VALUE!"},null,{"$error":"#VALUE!"},{"$error":"#VALUE!"},null,0.10952369212930523,{"$error":"#VALUE!"},{"$error":"#VALUE!"},{"$error":"#VALUE!"},{"$error":"#VALUE!"},{"$error":"#VALUE!"},null,{"$error":"#VALUE!"}]
[null,"2013-10-09",282,456.10814556886527,-42.891854431134732,null,-42.891854431134732,null,{"$error":"#VALUE!"},{"$error":"#VALUE!"},{"$error":"#VALUE!"},null,{"$error":"#VALUE!"},null,null,null,0,null,null,{"$error":"#VALUE!"},null,{"$error":"#VALUE!"},null,{"$error":"#VALUE!"},{"$error":"#VALUE!"},null,{"$error":"#VALUE!"},{"$error":"#VALUE!"},null,{"$error":"#VALUE!"},{"$error":"#VALUE!"},null,{"$error":"#VALUE!"},{"$error":"#VALUE!"},null,0.10952369212930523,{"$error":"#VALUE!"},{"$error":"#VALUE!"},{"$error":"#VALUE!"},{"$error":"#VALUE!"},{"$error":"#VALUE!"},null,{"$error":"#VALUE!"}]
[null,"2013-10-10",283,458.35389253583048,-40.646107464169518,null,-40.646107464169518,null,{"$error":"#VALUE!"},{"$error":"#VALUE!"},{"$error":"#VALUE!"},null,{"$error":"#VALUE!"},null,null,null,0,null,null,{"$error":"#VALUE!"},null,{"$error":"#VALUE!"},null,{"$error":"#VALUE!"},{"$error":"#VALUE!"},null,{"$error":"#VALUE!"},{"$error":"#VALUE!"},null,{"$error":"#VALUE!"},{"$error":"#VALUE!"},null,{"$error":"#VALUE!"},{"$error":"#VALUE!"},null,0.10952369212930523,{"$error":"#VALUE!"},{"$error":"#VALUE!"},{"$error":"#VALUE!"},{"$error":"#VALUE!"},{"$error":"#VALUE!"},null,{"$error":"#VALUE!"}]
[null,"2013-10-11",284,460.63332099086392,-38.366679009136078,null,-38.366679009136078,null,{"$error":"#VALUE!"},{"$error":"#VALUE!"},{"$error":"#VALUE!"},null,{"$error":"#VALUE!"},null,null,null,0,null,null,{"$error":"#VALUE!"},null,{"$error":"#VALUE!"},null,{"$error":"#VALUE!"},{"$error":"#VALUE!"},null,{"$error":"#VALUE!"},{"$error":"#VALUE!"},null,{"$error":"#VALUE!"},{"$error":"#VALUE!"},null,{"$error":"#VALUE!"},{"$error":"#VALUE!"},null,0.10952369212930523,{"$error":"#VALUE!"},{"$error":"#VALUE!"},{"$error":"#VALUE!"},{"$error":"#VALUE!"},{"$error":"#VALUE!"},null,{"$error":"#VALUE!"}]
[null,"2013-10-12",285,462.94682291120114,-36.053177088798861,null,-36.053177088798861,null,{"$error":"#VALUE!"},{"$error":"#VALUE!"},{"$error":"#VALUE!"},null,{"$error":"#VALUE!"},null,null,null,0,null,null,{"$error":"#VALUE!"},null,{"$error":"#VALUE!"},null,{"$error":"#VALUE!"},{"$error":"#VALUE!"},null,{"$error":"#VALUE!"},{"$error":"#VALUE!"},null,{"$error":"#VALUE!"},{"$error":"#VALUE!"},null,{"$error":"#VALUE!"},{"$error":"#VALUE!"},null,0.10952369212930523,{"$error":"#VALUE!"},{"$error":"#VALUE!"},{"$error":"#VALUE!"},{"$error":"#VALUE!"},{"$error":"#VALUE!"},null,{"$error":"#VALUE!"}]
[null,"2013-10-13",286,465.2947972664798,-33.705202733520196,null,-33.705202733520196,null,{"$error":"#VALUE!"},{"$error":"#VALUE!"},{"$error":"#VALUE!"},null,{"$error":"#VALUE!"},null,null,null,0,null,null,{"$error":"#VALUE!"},null,{"$error":"#VALUE!"},null,{"$error":"#VALUE!"},{"$error":"#VALUE!"},null,{"$error":"#VALUE!"},{"$error":"#VALUE!"},null,{"$error":"#VALUE!"},{"$error":"#VALUE!"},null,{"$error":"#VALUE!"},{"$error":"#VALUE!"},null,0.10952369212930523,{"$error":"#VALUE!"},{"$error":"#VALUE!"},{"$error":"#VALUE!"},{"$error":"#VALUE!"},{"$error":"#VALUE!"},null,{"$error":"#VALUE!"}]
[null,"2013-10-14",287,467.67765013244332,-31.322349867556682,null,-31.322349867556682,null,{"$error":"#VALUE!"},{"$error":"#VALUE!"},{"$error":"#VALUE!"},null,{"$error":"#VALUE!"},null,null,null,0,null,null,{"$error":"#VALUE!"},null,{"$error":"#VALUE!"},null,{"$error":"#VALUE!"},{"$error":"#VALUE!"},null,{"$error":"#VALUE!"},{"$error":"#VALUE!"},null,{"$error":"#VALUE!"},{"$error":"#VALUE!"},null,{"$error":"#VALUE!"},{"$error":"#VALUE!"},null,0.10952369212930523,{"$error":"#VALUE!"},{"$error":"#VALUE!"},{"$error":"#VALUE!"},{"$error":"#VALUE!"},{"$error":"#VALUE!"},null,{"$error":"#VALUE!"}]
[null,"2013-10-15",288,470.09579480696624,-28.904205193033761,null,-28.904205193033761,null,{"$error":"#VALUE!"},{"$error":"#VALUE!"},{"$error":"#VALUE!"},null,{"$error":"#VALUE!"},null,null,null,0,null,null,{"$error":"#VALUE!"},null,{"$error":"#VALUE!"},null,{"$error":"#VALUE!"},{"$error":"#VALUE!"},null,{"$error":"#VALUE!"},{"$error":"#VALUE!"},null,{"$error":"#VALUE!"},{"$error":"#VALUE!"},null,{"$error":"#VALUE!"},{"$error":"#VALUE!"},null,0.10952369212930523,{"$error":"#VALUE!"},{"$error":"#VALUE!"},{"$error":"#VALUE!"},{"$error":"#VALUE!"},{"$error":"#VALUE!"},null,{"$error":"#VALUE!"}]
[null,"2013-10-16",289,472.54965192845128,-26.450348071548717,null,-26.450348071548717,null,{"$error":"#VALUE!"},{"$error":"#VALUE!"},{"$error":"#VALUE!"},null,{"$error":"#VALUE!"},null,null,null,0,null,null,{"$error":"#VALUE!"},null,{"$error":"#VALUE!"},null,{"$error":"#VALUE!"},{"$error":"#VALUE!"},null,{"$error":"#VALUE!"},{"$error":"#VALUE!"},null,{"$error":"#VALUE!"},{"$error":"#VALUE!"},null,{"$error":"#VALUE!"},{"$error":"#VALUE!"},null,0.10952369212930523,{"$error":"#VALUE!"},{"$error":"#VALUE!"},{"$error":"#VALUE!"},{"$error":"#VALUE!"},{"$error":"#VALUE!"},null,{"$error":"#VALUE!"}]
[null,"2013-10-17",290,475.03964959664023,-23.960350403359769,null,-23.960350403359769,null,{"$error":"#VALUE!"},{"$error":"#VALUE!"},{"$error":"#VALUE!"},null,{"$error":"#VALUE!"},null,null,null,0,null,null,{"$error":"#VALUE!"},null,{"$error":"#VALUE!"},null,{"$error":"#VALUE!"},{"$error":"#VALUE!"},null,{"$error":"#VALUE!"},{"$error":"#VALUE!"},null,{"$error":"#VALUE!"},{"$error":"#VALUE!"},null,{"$error":"#VALUE!"},{"$error":"#VALUE!"},null,0.10952369212930523,{"$error":"#VALUE!"},{"$error":"#VALUE!"},{"$error":"#VALUE!"},{"$error":"#VALUE!"},{"$error":"#VALUE!"},null,{"$error":"#VALUE!"}]
[null,"2013-10-18",291,477.56622349589281,-21.433776504107186,null,-21.433776504107186,null,{"$error":"#VALUE!"},{"$error":"#VALUE!"},{"$error":"#VALUE!"},null,{"$error":"#VALUE!"},null,null,null,0,null,null,{"$error":"#VALUE!"},null,{"$error":"#VALUE!"},null,{"$error":"#VALUE!"},{"$error":"#VALUE!"},null,{"$error":"#VALUE!"},{"$error":"#VALUE!"},null,{"$error":"#VALUE!"},{"$error":"#VALUE!"},null,{"$error":"#VALUE!"},{"$error":"#VALUE!"},null,0.10952369212930523,{"$error":"#VALUE!"},{"$error":"#VALUE!"},{"$error":"#VALUE!"},{"$error":"#VALUE!"},{"$error":"#VALUE!"},null,{"$error":"#VALUE!"}]
[null,"2013-10-19",292,480.12981702097699,-18.870182979023014,null,-18.870182979023014,null,{"$error":"#VALUE!"},{"$error":"#VALUE!"},{"$error":"#VALUE!"},null,{"$error":"#VALUE!"},null,null,null,0,null,null,{"$error":"#VALUE!"},null,{"$error":"#VALUE!"},null,{"$error":"#VALUE!"},{"$error":"#VALUE!"},null,{"$error":"#VALUE!"},{"$error":"#VALUE!"},null,{"$error":"#VALUE!"},{"$error":"#VALUE!"},null,{"$error":"#VALUE!"},{"$error":"#VALUE!"},null,0.10952369212930523,{"$error":"#VALUE!"},{"$error":"#VALUE!"},{"$error":"#VALUE!"},{"$error":"#VALUE!"},{"$error":"#VALUE!"},null,{"$error":"#VALUE!"}]
[null,"2013-10-20",293,482.73088140542626,-16.26911859457374,null,-16.26911859457374,null,{"$error":"#VALUE!"},{"$error":"#VALUE!"},{"$error":"#VALUE!"},null,{"$error":"#VALUE!"},null,null,null,0,null,null,{"$error":"#VALUE!"},null,{"$error":"#VALUE!"},null,{"$error":"#VALUE!"},{"$error":"#VALUE!"},null,{"$error":"#VALUE!"},{"$error":"#VALUE!"},null,{"$error":"#VALUE!"},{"$error":"#VALUE!"},null,{"$error":"#VALUE!"},{"$error":"#VALUE!"},null,0.10952369212930523,{"$error":"#VALUE!"},{"$error":"#VALUE!"},{"$error":"#VALUE!"},{"$error":"#VALUE!"},{"$error":"#VALUE!"},null,{"$error":"#VALUE!"}]
[null,"2013-10-21",294,485.36987585251075,-13.630124147489255,null,-13.630124147489255,null,{"$error":"#VALUE!"},{"$error":"#VALUE!"},{"$error":"#VALUE!"},null,{"$error":"#VALUE!"},null,null,null,0,null,null,{"$error":"#VALUE!"},null,{"$error":"#VALUE!"},null,{"$error":"#VALUE!"},{"$error":"#VALUE!"},null,{"$error":"#VALUE!"},{"$error":"#VALUE!"},null,{"$error":"#VALUE!"},{"$error":"#VALUE!"},null,{"$error":"#VALUE!"},{"$error":"#VALUE!"},null,0.10952369212930523,{"$error":"#VALUE!"},{"$error":"#VALUE!"},{"$error":"#VALUE!"},{"$error":"#VALUE!"},{"$error":"#VALUE!"},null,{"$error":"#VALUE!"}]
[null,"2013-10-22",295,488.0472676688791,-10.952732331120899,null,-10.952732331120899,null,{"$error":"#VALUE!"},{"$error":"#VALUE!"},{"$error":"#VALUE!"},null,{"$error":"#VALUE!"},null,null,null,0,null,null,{"$error":"#VALUE!"},null,{"$error":"#VALUE!"},null,{"$error":"#VALUE!"},{"$error":"#VALUE!"},null,{"$error":"#VALUE!"},{"$error":"#VALUE!"},null,{"$error":"#VALUE!"},{"$error":"#VALUE!"},null,{"$error":"#VALUE!"},{"$error":"#VALUE!"},null,0.10952369212930523,{"$error":"#VALUE!"},{"$error":"#VALUE!"},{"$error":"#VALUE!"},{"$error":"#VALUE!"},{"$error":"#VALUE!"},null,{"$error":"#VALUE!"}]
[null,"2013-10-23",296,490.76353240092209,-8.2364675990779119,null,-8.2364675990779119,null,{"$error":"#VALUE!"},{"$error":"#VALUE!"},{"$error":"#VALUE!"},null,{"$error":"#VALUE!"},null,null,null,0,null,null,{"$error":"#VALUE!"},null,{"$error":"#VALUE!"},null,{"$error":"#VALUE!"},{"$error":"#VALUE!"},null,{"$error":"#VALUE!"},{"$error":"#VALUE!"},null,{"$error":"#VALUE!"},{"$error":"#VALUE!"},null,{"$error":"#VALUE!"},{"$error":"#VALUE!"},null,0.10952369212930523,{"$error":"#VALUE!"},{"$error":"#VALUE!"},{"$error":"#VALUE!"},{"$error":"#VALUE!"},{"$error":"#VALUE!"},null,{"$error":"#VALUE!"}]
[null,"2013-10-24",297,493.51915397391491,-5.4808460260850893,null,-5.4808460260850893,null,{"$error":"#VALUE!"},{"$error":"#VALUE!"},{"$error":"#VALUE!"},null,{"$error":"#VALUE!"},null,null,null,0,null,null,{"$error":"#VALUE!"},null,{"$error":"#VALUE!"},null,{"$error":"#VALUE!"},{"$error":"#VALUE!"},null,{"$error":"#VALUE!"},{"$error":"#VALUE!"},null,{"$error":"#VALUE!"},{"$error":"#VALUE!"},null,{"$error":"#VALUE!"},{"$error":"#VALUE!"},null,0.10952369212930523,{"$error":"#VALUE!"},{"$error":"#VALUE!"},{"$error":"#VALUE!"},{"$error":"#VALUE!"},{"$error":"#VALUE!"},null,{"$error":"#VALUE!"}]
[null,"2013-10-25",298,496.31462483399349,-2.6853751660065086,null,-2.6853751660065086,null,{"$error":"#VALUE!"},{"$error":"#VALUE!"},{"$error":"#VALUE!"},null,{"$error":"#VALUE!"},null,null,null,0,null,null,{"$error":"#VALUE!"},null,{"$error":"#VALUE!"},null,{"$error":"#VALUE!"},{"$error":"#VALUE!"},null,{"$error":"#VALUE!"},{"$error":"#VALUE!"},null,{"$error":"#VALUE!"},{"$error":"#VALUE!"},null,{"$error":"#VALUE!"},{"$error":"#VALUE!"},null,0.10952369212930523,{"$error":"#VALUE!"},{"$error":"#VALUE!"},{"$error":"#VALUE!"},{"$error":"#VALUE!"},{"$error":"#VALUE!"},null,{"$error":"#VALUE!"}]
[null,"2013-10-26",299,499.15044609302305,0.15044609302304934,null,0.15044609302304934,null,{"$error":"#VALUE!"},{"$error":"#VALUE!"},{"$error":"#VALUE!"},null,{"$error":"#VALUE!"},null,null,null,0,null,null,{"$error":"#VALUE!"},null,{"$error":"#VALUE!"},null,{"$error":"#VALUE!"},{"$error":"#VALUE!"},null,{"$error":"#VALUE!"},{"$error":"#VALUE!"},null,{"$error":"#VALUE!"},{"$error":"#VALUE!"},null,{"$error":"#VALUE!"},{"$error":"#VALUE!"},null,0.10952369212930523,{"$error":"#VALUE!"},{"$error":"#VALUE!"},{"$error":"#VALUE!"},{"$error":"#VALUE!"},{"$error":"#VALUE!"},null,{"$error":"#VALUE!"}]
[null,"2013-10-27",300,502.02712767641867,3.0271276764186723,null,3.0271276764186723,null,{"$error":"#VALUE!"},{"$error":"#VALUE!"},{"$error":"#VALUE!"},null,{"$error":"#VALUE!"},null,null,null,0,null,null,{"$error":"#VALUE!"},null,{"$error":"#VALUE!"},null,{"$error":"#VALUE!"},{"$error":"#VALUE!"},null,{"$error":"#VALUE!"},{"$error":"#VALUE!"},null,{"$error":"#VALUE!"},{"$error":"#VALUE!"},null,{"$error":"#VALUE!"},{"$error":"#VALUE!"},null,0.10952369212930523,{"$error":"#VALUE!"},{"$error":"#VALUE!"},{"$error":"#VALUE!"},{"$error":"#VALUE!"},{"$error":"#VALUE!"},null,{"$error":"#VALUE!"}]
[null,"2013-10-28",301,504.94518847397637,5.9451884739763727,null,5.9451884739763727,null,{"$error":"#VALUE!"},{"$error":"#VALUE!"},{"$error":"#VALUE!"},null,{"$error":"#VALUE!"},null,null,null,0,null,null,{"$error":"#VALUE!"},null,{"$error":"#VALUE!"},null,{"$error":"#VALUE!"},{"$error":"#VALUE!"},null,{"$error":"#VALUE!"},{"$error":"#VALUE!"},null,{"$error":"#VALUE!"},{"$error":"#VALUE!"},null,{"$error":"#VALUE!"},{"$error":"#VALUE!"},null,0.10952369212930523,{"$error":"#VALUE!"},{"$error":"#VALUE!"},{"$error":"#VALUE!"},{"$error":"#VALUE!"},{"$error":"#VALUE!"},null,{"$error":"#VALUE!"}]
[null,"2013-10-29",302,507.90515649377795,8.9051564937779517,null,8.9051564937779517,null,{"$error":"#VALUE!"},{"$error":"#VALUE!"},{"$error":"#VALUE!"},null,{"$error":"#VALUE!"},null,null,null,0,null,null,{"$error":"#VALUE!"},null,{"$error":"#VALUE!"},null,{"$error":"#VALUE!"},{"$error":"#VALUE!"},null,{"$error":"#VALUE!"},{"$error":"#VALUE!"},null,{"$error":"#VALUE!"},{"$error":"#VALUE!"},null,{"$error":"#VALUE!"},{"$error":"#VALUE!"},null,0.10952369212930523,{"$error":"#VALUE!"},{"$error":"#VALUE!"},{"$error":"#VALUE!"},{"$error":"#VALUE!"},{"$error":"#VALUE!"},null,{"$error":"#VALUE!"}]
[null,"2013-10-30",303,510.90756901923368,11.907569019233676,null,11.907569019233676,null,{"$error":"#VALUE!"},{"$error":"#VALUE!"},{"$error":"#VALUE!"},null,{"$error":"#VALUE!"},null,null,null,0,null,null,{"$error":"#VALUE!"},null,{"$error":"#VALUE!"},null,{"$error":"#VALUE!"},{"$error":"#VALUE!"},null,{"$error":"#VALUE!"},{"$error":"#VALUE!"},null,{"$error":"#VALUE!"},{"$error":"#VALUE!"},null,{"$error":"#VALUE!"},{"$error":"#VALUE!"},null,0.10952369212930523,{"$error":"#VALUE!"},{"$error":"#VALUE!"},{"$error":"#VALUE!"},{"$error":"#VALUE!"},{"$error":"#VALUE!"},null,{"$error":"#VALUE!"}]
[null,"2013-10-31",304,513.95297276932467,14.952972769324674,null,14.952972769324674,null,{"$error":"#VALUE!"},{"$error":"#VALUE!"},{"$error":"#VALUE!"},null,{"$error":"#VALUE!"},null,null,null,0,null,null,{"$error":"#VALUE!"},null,{"$error":"#VALUE!"},null,{"$error":"#VALUE!"},{"$error":"#VALUE!"},null,{"$error":"#VALUE!"},{"$error":"#VALUE!"},null,{"$error":"#VALUE!"},{"$error":"#VALUE!"},null,{"$error":"#VALUE!"},{"$error":"#VALUE!"},null,0.10952369212930523,{"$error":"#VALUE!"},{"$error":"#VALUE!"},{"$error":"#VALUE!"},{"$error":"#VALUE!"},{"$error":"#VALUE!"},null,{"$error":"#VALUE!"}]
[null,"2013-11-01",305,517.04192406211314,18.041924062113139,null,18.041924062113139,null,{"$error":"#VALUE!"},{"$error":"#VALUE!"},{"$error":"#VALUE!"},null,{"$error":"#VALUE!"},null,null,null,0,null,null,{"$error":"#VALUE!"},null,{"$error":"#VALUE!"},null,{"$error":"#VALUE!"},{"$error":"#VALUE!"},null,{"$error":"#VALUE!"},{"$error":"#VALUE!"},null,{"$error":"#VALUE!"},{"$error":"#VALUE!"},null,{"$error":"#VALUE!"},{"$error":"#VALUE!"},null,0.10952369212930523,{"$error":"#VALUE!"},{"$error":"#VALUE!"},{"$error":"#VALUE!"},{"$error":"#VALUE!"},{"$error":"#VALUE!"},null,{"$error":"#VALUE!"}]
[null,"2013-11-02",306,520.17498898158897,21.174988981588967,null,21.174988981588967,null,{"$error":"#VALUE!"},{"$error":"#VALUE!"},{"$error":"#VALUE!"},null,{"$error":"#VALUE!"},null,null,null,0,null,null,{"$error":"#VALUE!"},null,{"$error":"#VALUE!"},null,{"$error":"#VALUE!"},{"$error":"#VALUE!"},null,{"$error":"#VALUE!"},{"$error":"#VALUE!"},null,{"$error":"#VALUE!"},{"$error":"#VALUE!"},null,{"$error":"#VALUE!"},{"$error":"#VALUE!"},null,0.10952369212930523,{"$error":"#VALUE!"},{"$error":"#VALUE!"},{"$error":"#VALUE!"},{"$error":"#VALUE!"},{"$error":"#VALUE!"},null,{"$error":"#VALUE!"}]
[null,"2013-11-03",307,523.35274354791841,24.352743547918408,null,24.352743547918408,null,{"$error":"#VALUE!"},{"$error":"#VALUE!"},{"$error":"#VALUE!"},null,{"$error":"#VALUE!"},null,null,null,0,null,null,{"$error":"#VALUE!"},null,{"$error":"#VALUE!"},null,{"$error":"#VALUE!"},{"$error":"#VALUE!"},null,{"$error":"#VALUE!"},{"$error":"#VALUE!"},null,{"$error":"#VALUE!"},{"$error":"#VALUE!"},null,{"$error":"#VALUE!"},{"$error":"#VALUE!"},null,0.10952369212930523,{"$error":"#VALUE!"},{"$error":"#VALUE!"},{"$error":"#VALUE!"},{"$error":"#VALUE!"},{"$error":"#VALUE!"},null,{"$error":"#VALUE!"}]
[null,"2013-11-04",308,526.57577389117,27.575773891170002,null,27.575773891170002,null,{"$error":"#VALUE!"},{"$error":"#VALUE!"},{"$error":"#VALUE!"},null,{"$error":"#VALUE!"},null,null,null,0,null,null,{"$error":"#VALUE!"},null,{"$error":"#VALUE!"},null,{"$error":"#VALUE!"},{"$error":"#VALUE!"},null,{"$error":"#VALUE!"},{"$error":"#VALUE!"},null,{"$error":"#VALUE!"},{"$error":"#VALUE!"},null,{"$error":"#VALUE!"},{"$error":"#VALUE!"},null,0.10952369212930523,{"$error":"#VALUE!"},{"$error":"#VALUE!"},{"$error":"#VALUE!"},{"$error":"#VALUE!"},{"$error":"#VALUE!"},null,{"$error":"#VALUE!"}]
[null,"2013-11-05",309,529.84467642858635,30.844676428586354,null,30.844676428586354,null,{"$error":"#VALUE!"},{"$error":"#VALUE!"},{"$error":"#VALUE!"},null,{"$error":"#VALUE!"},null,null,null,0,null,null,{"$error":"#VALUE!"},null,{"$error":"#VALUE!"},null,{"$error":"#VALUE!"},{"$error":"#VALUE!"},null,{"$error":"#VALUE!"},{"$error":"#VALUE!"},null,{"$error":"#VALUE!"},{"$error":"#VALUE!"},null,{"$error":"#VALUE!"},{"$error":"#VALUE!"},null,0.10952369212930523,{"$error":"#VALUE!"},{"$error":"#VALUE!"},{"$error":"#VALUE!"},{"$error":"#VALUE!"},{"$error":"#VALUE!"},null,{"$error":"#VALUE!"}]
[null,"2013-11-06",310,533.16005804547819,34.160058045478195,null,34.160058045478195,null,{"$error":"#VALUE!"},{"$error":"#VALUE!"},{"$error":"#VALUE!"},null,{"$error":"#VALUE!"},null,null,null,0,null,null,{"$error":"#VALUE!"},null,{"$error":"#VALUE!"},null,{"$error":"#VALUE!"},{"$error":"#VALUE!"},null,{"$error":"#VALUE!"},{"$error":"#VALUE!"},null,{"$error":"#VALUE!"},{"$error":"#VALUE!"},null,{"$error":"#VALUE!"},{"$error":"#VALUE!"},null,0.10952369212930523,{"$error":"#VALUE!"},{"$error":"#VALUE!"},{"$error":"#VALUE!"},{"$error":"#VALUE!"},{"$error":"#VALUE!"},null,{"$error":"#VALUE!"}]
[null,"2013-11-07",311,536.52253627981611,37.522536279816109,null,37.522536279816109,null,{"$error":"#VALUE!"},{"$error":"#VALUE!"},{"$error":"#VALUE!"},null,{"$error":"#VALUE!"},null,null,null,0,null,null,{"$error":"#VALUE!"},null,{"$error":"#VALUE!"},null,{"$error":"#VALUE!"},{"$error":"#VALUE!"},null,{"$error":"#VALUE!"},{"$error":"#VALUE!"},null,{"$error":"#VALUE!"},{"$error":"#VALUE!"},null,{"$error":"#VALUE!"},{"$error":"#VALUE!"},null,0.10952369212930523,{"$error":"#VALUE!"},{"$error":"#VALUE!"},{"$error":"#VALUE!"},{"$error":"#VALUE!"},{"$error":"#VALUE!"},null,{"$error":"#VALUE!"}]
[null,"2013-11-08",312,539.93273951059598,40.932739510595979,null,40.932739510595979,null,{"$error":"#VALUE!"},{"$error":"#VALUE!"},{"$error":"#VALUE!"},null,{"$error":"#VALUE!"},null,null,null,0,null,null,{"$error":"#VALUE!"},null,{"$error":"#VALUE!"},null,{"$error":"#VALUE!"},{"$error":"#VALUE!"},null,{"$error":"#VALUE!"},{"$error":"#VALUE!"},null,{"$error":"#VALUE!"},{"$error":"#VALUE!"},null,{"$error":"#VALUE!"},{"$error":"#VALUE!"},null,0.10952369212930523,{"$error":"#VALUE!"},{"$error":"#VALUE!"},{"$error":"#VALUE!"},{"$error":"#VALUE!"},{"$error":"#VALUE!"},null,{"$error":"#VALUE!"}]
[null,"2013-11-09",313,543.39130715006036,44.391307150060356,null,44.391307150060356,null,{"$error":"#VALUE!"},{"$error":"#VALUE!"},{"$error":"#VALUE!"},null,{"$error":"#VALUE!"},null,null,null,0,null,null,{"$error":"#VALUE!"},null,{"$f":"V330-($V$18/(365/2))","v":{"$error":"#VALUE!"}},null,{"$error":"#VALUE!"},{"$error":"#VALUE!"},null,{"$error":"#VALUE!"},{"$error":"#VALUE!"},null,{"$error":"#VALUE!"},{"$error":"#VALUE!"},null,{"$error":"#VALUE!"},{"$error":"#VALUE!"},null,0.10952369212930523,{"$error":"#VALUE!"},{"$error":"#VALUE!"},{"$error":"#VALUE!"},{"$error":"#VALUE!"},{"$error":"#VALUE!"},null,{"$error":"#VALUE!"}]
[null,"2013-11-10",314,546.89888983985281,47.898889839852814,null,47.898889839852814,null,{"$error":"#VALUE!"},{"$error":"#VALUE!"},{"$error":"#VALUE!"},null,{"$error":"#VALUE!"},null,null,null,0,null,null,{"$error":"#VALUE!"},null,{"$error":"#VALUE!"},null,{"$error":"#VALUE!"},{"$error":"#VALUE!"},null,{"$error":"#VALUE!"},{"$error":"#VALUE!"},null,{"$error":"#VALUE!"},{"$error":"#VALUE!"},null,{"$error":"#VALUE!"},{"$error":"#VALUE!"},null,0.10952369212930523,{"$error":"#VALUE!"},{"$error":"#VALUE!"},{"$error":"#VALUE!"},{"$error":"#VALUE!"},{"$error":"#VALUE!"},null,{"$error":"#VALUE!"}]
[null,"2013-11-11",315,550.4561496511933,51.4561496511933,null,51.4561496511933,null,{"$error":"#VALUE!"},{"$error":"#VALUE!"},{"$error":"#VALUE!"},null,{"$error":"#VALUE!"},null,null,null,0,null,null,{"$error":"#VALUE!"},null,{"$error":"#VALUE!"},null,{"$error":"#VALUE!"},{"$error":"#VALUE!"},null,{"$error":"#VALUE!"},{"$error":"#VALUE!"},null,{"$error":"#VALUE!"},{"$error":"#VALUE!"},null,{"$error":"#VALUE!"},{"$error":"#VALUE!"},null,0.10952369212930523,{"$error":"#VALUE!"},{"$error":"#VALUE!"},{"$error":"#VALUE!"},{"$error":"#VALUE!"},{"$error":"#VALUE!"},null,{"$error":"#VALUE!"}]
[null,"2013-11-12",316,554.06376028915383,55.063760289153834,null,55.063760289153834,null,{"$error":"#VALUE!"},{"$error":"#VALUE!"},{"$error":"#VALUE!"},null,{"$error":"#VALUE!"},null,null,null,0,null,null,{"$error":"#VALUE!"},null,{"$error":"#VALUE!"},null,{"$error":"#VALUE!"},{"$error":"#VALUE!"},null,{"$error":"#VALUE!"},{"$error":"#VALUE!"},null,{"$error":"#VALUE!"},{"$error":"#VALUE!"},null,{"$error":"#VALUE!"},{"$error":"#VALUE!"},null,0.10952369212930523,{"$error":"#VALUE!"},{"$error":"#VALUE!"},{"$error":"#VALUE!"},{"$error":"#VALUE!"},{"$error":"#VALUE!"},null,{"$error":"#VALUE!"}]
[null,"2013-11-13",317,557.72240730112708,58.722407301127078,null,58.722407301127078,null,{"$error":"#VALUE!"},{"$error":"#VALUE!"},{"$error":"#VALUE!"},null,{"$error":"#VALUE!"},null,null,null,0,null,null,{"$error":"#VALUE!"},null,{"$error":"#VALUE!"},null,{"$error":"#VALUE!"},{"$error":"#VALUE!"},null,{"$error":"#VALUE!"},{"$error":"#VALUE!"},null,{"$error":"#VALUE!"},{"$error":"#VALUE!"},null,{"$error":"#VALUE!"},{"$error":"#VALUE!"},null,0.10952369212930523,{"$error":"#VALUE!"},{"$error":"#VALUE!"},{"$error":"#VALUE!"},{"$error":"#VALUE!"},{"$error":"#VALUE!"},null,{"$error":"#VALUE!"}]
[null,"2013-11-14",318,561.43278828957204,62.432788289572045,null,62.432788289572045,null,{"$error":"#VALUE!"},{"$error":"#VALUE!"},{"$error":"#VALUE!"},null,{"$error":"#VALUE!"},null,null,null,0,null,null,{"$error":"#VALUE!"},null,{"$error":"#VALUE!"},null,{"$error":"#VALUE!"},{"$error":"#VALUE!"},null,{"$error":"#VALUE!"},{"$error":"#VALUE!"},null,{"$error":"#VALUE!"},{"$error":"#VALUE!"},null,{"$error":"#VALUE!"},{"$error":"#VALUE!"},null,0.10952369212930523,{"$error":"#VALUE!"},{"$error":"#VALUE!"},{"$error":"#VALUE!"},{"$error":"#VALUE!"},{"$error":"#VALUE!"},null,{"$error":"#VALUE!"}]
[null,"2013-11-15",319,565.19561312913083,66.195613129130834,null,66.195613129130834,null,{"$error":"#VALUE!"},{"$error":"#VALUE!"},{"$error":"#VALUE!"},null,{"$error":"#VALUE!"},null,null,null,0,null,null,{"$error":"#VALUE!"},null,{"$error":"#VALUE!"},null,{"$error":"#VALUE!"},{"$error":"#VALUE!"},null,{"$error":"#VALUE!"},{"$error":"#VALUE!"},null,{"$error":"#VALUE!"},{"$error":"#VALUE!"},null,{"$error":"#VALUE!"},{"$error":"#VALUE!"},null,0.10952369212930523,{"$error":"#VALUE!"},{"$error":"#VALUE!"},{"$error":"#VALUE!"},{"$error":"#VALUE!"},{"$error":"#VALUE!"},null,{"$error":"#VALUE!"}]
[null,"2013-11-16",320,569.01160418820723,70.01160418820723,null,70.01160418820723,null,{"$error":"#VALUE!"},{"$error":"#VALUE!"},{"$error":"#VALUE!"},null,{"$error":"#VALUE!"},null,null,null,0,null,null,{"$error":"#VALUE!"},null,{"$error":"#VALUE!"},null,{"$error":"#VALUE!"},{"$error":"#VALUE!"},null,{"$error":"#VALUE!"},{"$error":"#VALUE!"},null,{"$error":"#VALUE!"},{"$error":"#VALUE!"},null,{"$error":"#VALUE!"},{"$error":"#VALUE!"},null,0.10952369212930523,{"$error":"#VALUE!"},{"$error":"#VALUE!"},{"$error":"#VALUE!"},{"$error":"#VALUE!"},{"$error":"#VALUE!"},null,{"$error":"#VALUE!"}]
[null,"2013-11-17",321,572.88149655510438,73.881496555104377,null,73.881496555104377,null,{"$error":"#VALUE!"},{"$error":"#VALUE!"},{"$error":"#VALUE!"},null,{"$error":"#VALUE!"},null,null,null,0,null,null,{"$f":"IF(J339>0,Q339+J339,Q339)","v":{"$error":"#VALUE!"}},null,{"$error":"#VALUE!"},null,{"$error":"#VALUE!"},{"$error":"#VALUE!"},null,{"$error":"#VALUE!"},{"$error":"#VALUE!"},null,{"$f":"IF(V339>Q339,Q339+AA339,V339)","v":{"$error":"#VALUE!"}},{"$error":"#VALUE!"},null,{"$error":"#VALUE!"},{"$error":"#VALUE!"},null,0.10952369212930523,{"$error":"#VALUE!"},{"$error":"#VALUE!"},{"$error":"#VALUE!"},{"$error":"#VALUE!"},{"$error":"#VALUE!"},null,{"$error":"#VALUE!"}]
[null,"2013-11-18",322,576.80603826881895,77.806038268818952,null,{"$f":"(E340)","v":77.806038268818952},null,{"$f":"G340*$H$16/MAX($G$19:$G$383)","v":{"$error":"#VALUE!"}},{"$error":"#VALUE!"},{"$f":"I340*24","v":{"$error":"#VALUE!"}},null,{"$f":"IF(J340>0,J340,0)","v":{"$error":"#VALUE!"}},null,null,null,{"$f":"($Q$17*$Q$16)/(365*24)","v":0},null,null,{"$error":"#VALUE!"},null,{"$error":"#VALUE!"},null,{"$error":"#VALUE!"},{"$error":"#VALUE!"},null,{"$f":"IF(AND(V340>X340,(V340)<T340),(V340-Q340),IF(AND(V340>T340,T340<>Q340),T340-Q340,0))*$AA$18","v":{"$error":"#VALUE!"}},{"$error":"#VALUE!"},null,{"$error":"#VALUE!"},{"$error":"#VALUE!"},null,{"$f":"V340-AD340","v":{"$error":"#VALUE!"}},{"$f":"AG340*24","v":{"$error":"#VALUE!"}},null,{"$f":"IF($C$9=\"Ja\",$AJ$18,0)","v":0.10952369212930523},{"$f":"IF(AJ340<T340,AJ340,T340)","v":{"$error":"#VALUE!"}},{"$f":"IF(AK340=0,0,AK340-AD340)","v":{"$error":"#VALUE!"}},{"$f":"IF(AL340<0,0,AL340)","v":{"$error":"#VALUE!"}},{"$f":"IF(AND($C$8=\"Nein\",AM340>Q340),Q340,AM340)","v":{"$error":"#VALUE!"}},{"$f":"AN340*24","v":{"$error":"#VALUE!"}},null,{"$error":"#VALUE!"}]
[null,"2013-11-19",323,580.78599055458812,81.785990554588125,null,81.785990554588125,null,{"$error":"#VALUE!"},{"$f":"I341-$J$14","v":{"$error":"#VALUE!"}},{"$error":"#VALUE!"},null,{"$error":"#VALUE!"},null,null,null,0,null,null,{"$error":"#VALUE!"},null,{"$error":"#VALUE!"},null,{"$f":"IF(V341<Q341,V341,Q341)","v":{"$error":"#VALUE!"}},{"$f":"X341*24","v":{"$error":"#VALUE!"}},null,{"$error":"#VALUE!"},{"$f":"AA341*24","v":{"$error":"#VALUE!"}},null,{"$error":"#VALUE!"},{"$f":"AD341*24","v":{"$error":"#VALUE!"}},null,{"$error":"#VALUE!"},{"$error":"#VALUE!"},null,0.10952369212930523,{"$error":"#VALUE!"},{"$error":"#VALUE!"},{"$error":"#VALUE!"},{"$error":"#VALUE!"},{"$error":"#VALUE!"},null,{"$f":"IF(AND($C$8=\"Nein\",(AN341+AD341)>Q341),Q341,AN341+AD341)","v":{"$error":"#VALUE!"}}]
[null,"2013-11-20",324,{"$f":"1/(_xlfn.NORM.DIST(C342,(365/2),$D$17,FALSE))","v":584.82212806429698},85.822128064296976,null,85.822128064296976,null,{"$error":"#VALUE!"},{"$error":"#VALUE!"},{"$error":"#VALUE!"},null,{"$error":"#VALUE!"},null,null,null,0,null,null,{"$error":"#VALUE!"},null,{"$error":"#VALUE!"},null,{"$error":"#VALUE!"},{"$error":"#VALUE!"},null,{"$error":"#VALUE!"},{"$error":"#VALUE!"},null,{"$error":"#VALUE!"},{"$error":"#VALUE!"},null,{"$error":"#VALUE!"},{"$error":"#VALUE!"},null,0.10952369212930523,{"$error":"#VALUE!"},{"$error":"#VALUE!"},{"$error":"#VALUE!"},{"$error":"#VALUE!"},{"$error":"#VALUE!"},null,{"$error":"#VALUE!"}]
[null,"2013-11-21",325,588.91523912184448,{"$f":"D343-$E$17","v":89.915239121844479},null,89.915239121844479,null,{"$error":"#VALUE!"},{"$error":"#VALUE!"},{"$error":"#VALUE!"},null,{"$error":"#VALUE!"},null,null,null,0,null,null,{"$error":"#VALUE!"},null,{"$error":"#VALUE!"},null,{"$error":"#VALUE!"},{"$error":"#VALUE!"},null,{"$error":"#VALUE!"},{"$error":"#VALUE!"},null,{"$error":"#VALUE!"},{"$error":"#VALUE!"},null,{"$error":"#VALUE!"},{"$error":"#VALUE!"},null,0.10952369212930523,{"$error":"#VALUE!"},{"$error":"#VALUE!"},{"$error":"#VALUE!"},{"$error":"#VALUE!"},{"$error":"#VALUE!"},null,{"$error":"#VALUE!"}]
[null,"2013-11-22",326,593.06612597358094,94.066125973580938,null,94.066125973580938,null,{"$error":"#VALUE!"},{"$error":"#VALUE!"},{"$error":"#VALUE!"},null,{"$error":"#VALUE!"},null,null,null,0,null,null,{"$error":"#VALUE!"},null,{"$error":"#VALUE!"},null,{"$error":"#VALUE!"},{"$error":"#VALUE!"},null,{"$error":"#VALUE!"},{"$error":"#VALUE!"},null,{"$error":"#VALUE!"},{"$error":"#VALUE!"},null,{"$error":"#VALUE!"},{"$error":"#VALUE!"},null,0.10952369212930523,{"$error":"#VALUE!"},{"$error":"#VALUE!"},{"$error":"#VALUE!"},{"$error":"#VALUE!"},{"$error":"#VALUE!"},null,{"$error":"#VALUE!"}]
[null,"2013-11-23",327,597.27560504392056,98.275605043920564,null,98.275605043920564,null,{"$error":"#VALUE!"},{"$error":"#VALUE!"},{"$error":"#VALUE!"},null,{"$error":"#VALUE!"},null,null,null,0,null,null,{"$error":"#VALUE!"},null,{"$error":"#VALUE!"},null,{"$error":"#VALUE!"},{"$error":"#VALUE!"},null,{"$error":"#VALUE!"},{"$error":"#VALUE!"},null,{"$error":"#VALUE!"},{"$error":"#VALUE!"},null,{"$error":"#VALUE!"},{"$error":"#VALUE!"},null,0.10952369212930523,{"$error":"#VALUE!"},{"$error":"#VALUE!"},{"$error":"#VALUE!"},{"$error":"#VALUE!"},{"$error":"#VALUE!"},null,{"$error":"#VALUE!"}]
[null,"2013-11-24",328,601.54450719624572,102.54450719624572,null,102.54450719624572,null,{"$error":"#VALUE!"},{"$error":"#VALUE!"},{"$error":"#VALUE!"},null,{"$error":"#VALUE!"},null,null,null,0,null,null,{"$error":"#VALUE!"},null,{"$error":"#VALUE!"},null,{"$error":"#VALUE!"},{"$error":"#VALUE!"},null,{"$error":"#VALUE!"},{"$error":"#VALUE!"},null,{"$error":"#VALUE!"},{"$error":"#VALUE!"},null,{"$error":"#VALUE!"},{"$error":"#VALUE!"},null,0.10952369212930523,{"$error":"#VALUE!"},{"$error":"#VALUE!"},{"$error":"#VALUE!"},{"$error":"#VALUE!"},{"$error":"#VALUE!"},null,{"$error":"#VALUE!"}]
[null,"2013-11-25",329,605.87367799921424,106.87367799921424,null,106.87367799921424,null,{"$error":"#VALUE!"},{"$error":"#VALUE!"},{"$error":"#VALUE!"},null,{"$error":"#VALUE!"},null,null,null,0,null,null,{"$error":"#VALUE!"},null,{"$error":"#VALUE!"},null,{"$error":"#VALUE!"},{"$error":"#VALUE!"},null,{"$error":"#VALUE!"},{"$error":"#VALUE!"},null,{"$error":"#VALUE!"},{"$error":"#VALUE!"},null,{"$error":"#VALUE!"},{"$error":"#VALUE!"},null,0.10952369212930523,{"$error":"#VALUE!"},{"$error":"#VALUE!"},{"$error":"#VALUE!"},{"$error":"#VALUE!"},{"$error":"#VALUE!"},null,{"$error":"#VALUE!"}]
[null,"2013-11-26",330,610.26397799858785,111.26397799858785,null,111.26397799858785,null,{"$error":"#VALUE!"},{"$error":"#VALUE!"},{"$error":"#VALUE!"},null,{"$error":"#VALUE!"},null,null,null,0,null,null,{"$error":"#VALUE!"},null,{"$error":"#VALUE!"},null,{"$error":"#VALUE!"},{"$error":"#VALUE!"},null,{"$error":"#VALUE!"},{"$error":"#VALUE!"},null,{"$error":"#VALUE!"},{"$error":"#VALUE!"},null,{"$error":"#VALUE!"},{"$error":"#VALUE!"},null,0.10952369212930523,{"$error":"#VALUE!"},{"$error":"#VALUE!"},{"$error":"#VALUE!"},{"$error":"#VALUE!"},{"$error":"#VALUE!"},null,{"$error":"#VALUE!"}]
[null,"2013-11-27",331,614.7162829947024,115.7162829947024,null,115.7162829947024,null,{"$error":"#VALUE!"},{"$error":"#VALUE!"},{"$error":"#VALUE!"},null,{"$error":"#VALUE!"},null,null,null,0,null,null,{"$error":"#VALUE!"},null,{"$error":"#VALUE!"},null,{"$error":"#VALUE!"},{"$error":"#VALUE!"},null,{"$error":"#VALUE!"},{"$error":"#VALUE!"},null,{"$error":"#VALUE!"},{"$error":"#VALUE!"},null,{"$error":"#VALUE!"},{"$error":"#VALUE!"},null,0.10952369212930523,{"$error":"#VALUE!"},{"$error":"#VALUE!"},{"$error":"#VALUE!"},{"$error":"#VALUE!"},{"$error":"#VALUE!"},null,{"$error":"#VALUE!"}]
[null,"2013-11-28",332,619.23148432570042,120.23148432570042,null,120.23148432570042,null,{"$error":"#VALUE!"},{"$error":"#VALUE!"},{"$error":"#VALUE!"},null,{"$error":"#VALUE!"},null,null,null,0,null,null,{"$error":"#VALUE!"},null,{"$error":"#VALUE!"},null,{"$error":"#VALUE!"},{"$error":"#VALUE!"},null,{"$error":"#VALUE!"},{"$error":"#VALUE!"},null,{"$error":"#VALUE!"},{"$error":"#VALUE!"},null,{"$error":"#VALUE!"},{"$error":"#VALUE!"},null,0.10952369212930523,{"$error":"#VALUE!"},{"$error":"#VALUE!"},{"$error":"#VALUE!"},{"$error":"#VALUE!"},{"$error":"#VALUE!"},null,{"$error":"#VALUE!"}]
[null,"2013-11-29",333,623.81048915665451,124.81048915665451,null,124.81048915665451,null,{"$error":"#VALUE!"},{"$error":"#VALUE!"},{"$error":"#VALUE!"},null,{"$error":"#VALUE!"},null,null,null,0,null,null,{"$error":"#VALUE!"},null,{"$error":"#VALUE!"},null,{"$error":"#VALUE!"},{"$error":"#VALUE!"},null,{"$error":"#VALUE!"},{"$error":"#VALUE!"},null,{"$error":"#VALUE!"},{"$error":"#VALUE!"},null,{"$error":"#VALUE!"},{"$error":"#VALUE!"},null,0.10952369212930523,{"$error":"#VALUE!"},{"$error":"#VALUE!"},{"$error":"#VALUE!"},{"$error":"#VALUE!"},{"$error":"#VALUE!"},null,{"$error":"#VALUE!"}]
[null,"2013-11-30",334,628.45422077470801,129.45422077470801,null,129.45422077470801,null,{"$error":"#VALUE!"},{"$error":"#VALUE!"},{"$error":"#VALUE!"},null,{"$error":"#VALUE!"},null,null,null,0,null,null,{"$error":"#VALUE!"},null,{"$error":"#VALUE!"},null,{"$error":"#VALUE!"},{"$error":"#VALUE!"},null,{"$error":"#VALUE!"},{"$error":"#VALUE!"},null,{"$error":"#VALUE!"},{"$error":"#VALUE!"},null,{"$error":"#VALUE!"},{"$error":"#VALUE!"},null,0.10952369212930523,{"$error":"#VALUE!"},{"$error":"#VALUE!"},{"$error":"#VALUE!"},{"$error":"#VALUE!"},{"$error":"#VALUE!"},null,{"$error":"#VALUE!"}]
[null,"2013-12-01",335,633.16361889036364,134.16361889036364,null,134.16361889036364,null,{"$error":"#VALUE!"},{"$error":"#VALUE!"},{"$error":"#VALUE!"},null,{"$error":"#VALUE!"},null,null,null,0,null,null,{"$error":"#VALUE!"},null,{"$error":"#VALUE!"},null,{"$error":"#VALUE!"},{"$error":"#VALUE!"},null,{"$error":"#VALUE!"},{"$error":"#VALUE!"},null,{"$error":"#VALUE!"},{"$error":"#VALUE!"},null,{"$error":"#VALUE!"},{"$error":"#VALUE!"},null,0.10952369212930523,{"$error":"#VALUE!"},{"$error":"#VALUE!"},{"$error":"#VALUE!"},{"$error":"#VALUE!"},{"$error":"#VALUE!"},null,{"$error":"#VALUE!"}]
[null,"2013-12-02",336,637.93963994505793,138.93963994505793,null,138.93963994505793,null,{"$error":"#VALUE!"},{"$error":"#VALUE!"},{"$error":"#VALUE!"},null,{"$error":"#VALUE!"},null,null,null,0,null,null,{"$error":"#VALUE!"},null,{"$error":"#VALUE!"},null,{"$error":"#VALUE!"},{"$error":"#VALUE!"},null,{"$error":"#VALUE!"},{"$error":"#VALUE!"},null,{"$error":"#VALUE!"},{"$error":"#VALUE!"},null,{"$error":"#VALUE!"},{"$error":"#VALUE!"},null,0.10952369212930523,{"$error":"#VALUE!"},{"$error":"#VALUE!"},{"$error":"#VALUE!"},{"$error":"#VALUE!"},{"$error":"#VALUE!"},null,{"$error":"#VALUE!"}]
[null,"2013-12-03",337,642.78325742515585,143.78325742515585,null,143.78325742515585,null,{"$error":"#VALUE!"},{"$error":"#VALUE!"},{"$error":"#VALUE!"},null,{"$error":"#VALUE!"},null,null,null,0,null,null,{"$error":"#VALUE!"},null,{"$error":"#VALUE!"},null,{"$error":"#VALUE!"},{"$error":"#VALUE!"},null,{"$error":"#VALUE!"},{"$error":"#VALUE!"},null,{"$error":"#VALUE!"},{"$error":"#VALUE!"},null,{"$error":"#VALUE!"},{"$error":"#VALUE!"},null,0.10952369212930523,{"$error":"#VALUE!"},{"$error":"#VALUE!"},{"$error":"#VALUE!"},{"$error":"#VALUE!"},{"$error":"#VALUE!"},null,{"$error":"#VALUE!"}]
[null,"2013-12-04",338,647.695462182509,148.695462182509,null,148.695462182509,null,{"$error":"#VALUE!"},{"$error":"#VALUE!"},{"$error":"#VALUE!"},null,{"$error":"#VALUE!"},null,null,null,0,null,null,{"$error":"#VALUE!"},null,{"$error":"#VALUE!"},null,{"$error":"#VALUE!"},{"$error":"#VALUE!"},null,{"$error":"#VALUE!"},{"$error":"#VALUE!"},null,{"$error":"#VALUE!"},{"$error":"#VALUE!"},null,{"$error":"#VALUE!"},{"$error":"#VALUE!"},null,0.10952369212930523,{"$error":"#VALUE!"},{"$error":"#VALUE!"},{"$error":"#VALUE!"},{"$error":"#VALUE!"},{"$error":"#VALUE!"},null,{"$error":"#VALUE!"}]
[null,"2013-12-05",339,652.67726276171902,153.67726276171902,null,153.67726276171902,null,{"$error":"#VALUE!"},{"$error":"#VALUE!"},{"$error":"#VALUE!"},null,{"$error":"#VALUE!"},null,null,null,0,null,null,{"$error":"#VALUE!"},null,{"$error":"#VALUE!"},null,{"$error":"#VALUE!"},{"$error":"#VALUE!"},null,{"$error":"#VALUE!"},{"$error":"#VALUE!"},null,{"$error":"#VALUE!"},{"$error":"#VALUE!"},null,{"$error":"#VALUE!"},{"$error":"#VALUE!"},null,0.10952369212930523,{"$error":"#VALUE!"},{"$error":"#VALUE!"},{"$error":"#VALUE!"},{"$error":"#VALUE!"},{"$error":"#VALUE!"},null,{"$error":"#VALUE!"}]
[null,"2013-12-06",340,657.72968573425885,158.72968573425885,null,158.72968573425885,null,{"$error":"#VALUE!"},{"$error":"#VALUE!"},{"$error":"#VALUE!"},null,{"$error":"#VALUE!"},null,null,null,0,null,null,{"$error":"#VALUE!"},null,{"$error":"#VALUE!"},null,{"$error":"#VALUE!"},{"$error":"#VALUE!"},null,{"$error":"#VALUE!"},{"$error":"#VALUE!"},null,{"$error":"#VALUE!"},{"$error":"#VALUE!"},null,{"$error":"#VALUE!"},{"$error":"#VALUE!"},null,0.10952369212930523,{"$error":"#VALUE!"},{"$error":"#VALUE!"},{"$error":"#VALUE!"},{"$error":"#VALUE!"},{"$error":"#VALUE!"},null,{"$error":"#VALUE!"}]
[null,"2013-12-07",341,662.85377603959637,163.85377603959637,null,163.85377603959637,null,{"$error":"#VALUE!"},{"$error":"#VALUE!"},{"$error":"#VALUE!"},null,{"$error":"#VALUE!"},null,null,null,0,null,null,{"$error":"#VALUE!"},null,{"$error":"#VALUE!"},null,{"$error":"#VALUE!"},{"$error":"#VALUE!"},null,{"$error":"#VALUE!"},{"$error":"#VALUE!"},null,{"$error":"#VALUE!"},{"$error":"#VALUE!"},null,{"$error":"#VALUE!"},{"$error":"#VALUE!"},null,0.10952369212930523,{"$error":"#VALUE!"},{"$error":"#VALUE!"},{"$error":"#VALUE!"},{"$error":"#VALUE!"},{"$error":"#VALUE!"},null,{"$error":"#VALUE!"}]
[null,"2013-12-08",342,668.05059733348094,169.05059733348094,null,169.05059733348094,null,{"$error":"#VALUE!"},{"$error":"#VALUE!"},{"$error":"#VALUE!"},null,{"$error":"#VALUE!"},null,null,null,0,null,null,{"$error":"#VALUE!"},null,{"$error":"#VALUE!"},null,{"$error":"#VALUE!"},{"$error":"#VALUE!"},null,{"$error":"#VALUE!"},{"$error":"#VALUE!"},null,{"$error":"#VALUE!"},{"$error":"#VALUE!"},null,{"$error":"#VALUE!"},{"$error":"#VALUE!"},null,0.10952369212930523,{"$error":"#VALUE!"},{"$error":"#VALUE!"},{"$error":"#VALUE!"},{"$error":"#VALUE!"},{"$error":"#VALUE!"},null,{"$error":"#VALUE!"}]
[null,"2013-12-09",343,673.32123234354822,174.32123234354822,null,174.32123234354822,null,{"$error":"#VALUE!"},{"$error":"#VALUE!"},{"$error":"#VALUE!"},null,{"$error":"#VALUE!"},null,null,null,0,null,null,{"$error":"#VALUE!"},null,{"$error":"#VALUE!"},null,{"$error":"#VALUE!"},{"$error":"#VALUE!"},null,{"$error":"#VALUE!"},{"$error":"#VALUE!"},null,{"$error":"#VALUE!"},{"$error":"#VALUE!"},null,{"$error":"#VALUE!"},{"$error":"#VALUE!"},null,0.10952369212930523,{"$error":"#VALUE!"},{"$error":"#VALUE!"},{"$error":"#VALUE!"},{"$error":"#VALUE!"},{"$error":"#VALUE!"},null,{"$error":"#VALUE!"}]
[null,"2013-12-10",344,678.66678323240774,179.66678323240774,null,179.66678323240774,null,{"$error":"#VALUE!"},{"$error":"#VALUE!"},{"$error":"#VALUE!"},null,{"$error":"#VALUE!"},null,null,null,0,null,null,{"$error":"#VALUE!"},null,{"$error":"#VALUE!"},null,{"$error":"#VALUE!"},{"$error":"#VALUE!"},null,{"$error":"#VALUE!"},{"$error":"#VALUE!"},null,{"$error":"#VALUE!"},{"$error":"#VALUE!"},null,{"$error":"#VALUE!"},{"$error":"#VALUE!"},null,0.10952369212930523,{"$error":"#VALUE!"},{"$error":"#VALUE!"},{"$error":"#VALUE!"},{"$error":"#VALUE!"},{"$error":"#VALUE!"},null,{"$error":"#VALUE!"}]
[null,"2013-12-11",345,684.0883719683751,185.0883719683751,null,185.0883719683751,null,{"$error":"#VALUE!"},{"$error":"#VALUE!"},{"$error":"#VALUE!"},null,{"$error":"#VALUE!"},null,null,null,0,null,null,{"$error":"#VALUE!"},null,{"$error":"#VALUE!"},null,{"$error":"#VALUE!"},{"$error":"#VALUE!"},null,{"$error":"#VALUE!"},{"$error":"#VALUE!"},null,{"$error":"#VALUE!"},{"$error":"#VALUE!"},null,{"$error":"#VALUE!"},{"$error":"#VALUE!"},null,0.10952369212930523,{"$error":"#VALUE!"},{"$error":"#VALUE!"},{"$error":"#VALUE!"},{"$error":"#VALUE!"},{"$error":"#VALUE!"},null,{"$error":"#VALUE!"}]
[null,"2013-12-12",346,689.58714070402584,190.58714070402584,null,190.58714070402584,null,{"$error":"#VALUE!"},{"$error":"#VALUE!"},{"$error":"#VALUE!"},null,{"$error":"#VALUE!"},null,null,null,0,null,null,{"$error":"#VALUE!"},null,{"$error":"#VALUE!"},null,{"$error":"#VALUE!"},{"$error":"#VALUE!"},null,{"$error":"#VALUE!"},{"$error":"#VALUE!"},null,{"$error":"#VALUE!"},{"$error":"#VALUE!"},null,{"$error":"#VALUE!"},{"$error":"#VALUE!"},null,0.10952369212930523,{"$error":"#VALUE!"},{"$error":"#VALUE!"},{"$error":"#VALUE!"},{"$error":"#VALUE!"},{"$error":"#VALUE!"},null,{"$error":"#VALUE!"}]
[null,"2013-12-13",347,695.1642521627366,196.1642521627366,null,196.1642521627366,null,{"$error":"#VALUE!"},{"$error":"#VALUE!"},{"$error":"#VALUE!"},null,{"$error":"#VALUE!"},null,null,null,0,null,null,{"$error":"#VALUE!"},null,{"$error":"#VALUE!"},null,{"$error":"#VALUE!"},{"$error":"#VALUE!"},null,{"$error":"#VALUE!"},{"$error":"#VALUE!"},null,{"$error":"#VALUE!"},{"$error":"#VALUE!"},null,{"$error":"#VALUE!"},{"$error":"#VALUE!"},null,0.10952369212930523,{"$error":"#VALUE!"},{"$error":"#VALUE!"},{"$error":"#VALUE!"},{"$error":"#VALUE!"},{"$error":"#VALUE!"},null,{"$error":"#VALUE!"}]
[null,"2013-12-14",348,700.82089003339968,201.82089003339968,null,201.82089003339968,null,{"$error":"#VALUE!"},{"$error":"#VALUE!"},{"$error":"#VALUE!"},null,{"$error":"#VALUE!"},null,null,null,0,null,null,{"$error":"#VALUE!"},null,{"$error":"#VALUE!"},null,{"$error":"#VALUE!"},{"$error":"#VALUE!"},null,{"$error":"#VALUE!"},{"$error":"#VALUE!"},null,{"$error":"#VALUE!"},{"$error":"#VALUE!"},null,{"$error":"#VALUE!"},{"$error":"#VALUE!"},null,0.10952369212930523,{"$error":"#VALUE!"},{"$error":"#VALUE!"},{"$error":"#VALUE!"},{"$error":"#VALUE!"},{"$error":"#VALUE!"},null,{"$error":"#VALUE!"}]
[null,"2013-12-15",349,706.55825937348698,207.55825937348698,null,207.55825937348698,null,{"$error":"#VALUE!"},{"$error":"#VALUE!"},{"$error":"#VALUE!"},null,{"$error":"#VALUE!"},null,null,null,0,null,null,{"$error":"#VALUE!"},null,{"$error":"#VALUE!"},null,{"$error":"#VALUE!"},{"$error":"#VALUE!"},null,{"$error":"#VALUE!"},{"$error":"#VALUE!"},null,{"$error":"#VALUE!"},{"$error":"#VALUE!"},null,{"$error":"#VALUE!"},{"$error":"#VALUE!"},null,0.10952369212930523,{"$error":"#VALUE!"},{"$error":"#VALUE!"},{"$error":"#VALUE!"},{"$error":"#VALUE!"},{"$error":"#VALUE!"},null,{"$error":"#VALUE!"}]
[null,"2013-12-16",350,712.37758702065582,213.37758702065582,null,213.37758702065582,null,{"$error":"#VALUE!"},{"$error":"#VALUE!"},{"$error":"#VALUE!"},null,{"$error":"#VALUE!"},null,null,null,0,null,null,{"$error":"#VALUE!"},null,{"$error":"#VALUE!"},null,{"$error":"#VALUE!"},{"$error":"#VALUE!"},null,{"$error":"#VALUE!"},{"$error":"#VALUE!"},null,{"$error":"#VALUE!"},{"$error":"#VALUE!"},null,{"$error":"#VALUE!"},{"$error":"#VALUE!"},null,0.10952369212930523,{"$error":"#VALUE!"},{"$error":"#VALUE!"},{"$error":"#VALUE!"},{"$error":"#VALUE!"},{"$error":"#VALUE!"},null,{"$error":"#VALUE!"}]
[null,"2013-12-17",351,718.28012201308275,219.28012201308275,null,219.28012201308275,null,{"$error":"#VALUE!"},{"$error":"#VALUE!"},{"$error":"#VALUE!"},null,{"$error":"#VALUE!"},null,null,null,0,null,null,{"$error":"#VALUE!"},null,{"$error":"#VALUE!"},null,{"$error":"#VALUE!"},{"$error":"#VALUE!"},null,{"$error":"#VALUE!"},{"$error":"#VALUE!"},null,{"$error":"#VALUE!"},{"$error":"#VALUE!"},null,{"$error":"#VALUE!"},{"$error":"#VALUE!"},null,0.10952369212930523,{"$error":"#VALUE!"},{"$error":"#VALUE!"},{"$error":"#VALUE!"},{"$error":"#VALUE!"},{"$error":"#VALUE!"},null,{"$error":"#VALUE!"}]
[null,"2013-12-18",352,724.26713601872507,225.26713601872507,null,225.26713601872507,null,{"$error":"#VALUE!"},{"$error":"#VALUE!"},{"$error":"#VALUE!"},null,{"$error":"#VALUE!"},null,null,null,0,null,null,{"$error":"#VALUE!"},null,{"$error":"#VALUE!"},null,{"$error":"#VALUE!"},{"$error":"#VALUE!"},null,{"$error":"#VALUE!"},{"$error":"#VALUE!"},null,{"$error":"#VALUE!"},{"$error":"#VALUE!"},null,{"$error":"#VALUE!"},{"$error":"#VALUE!"},null,0.10952369212930523,{"$error":"#VALUE!"},{"$error":"#VALUE!"},{"$error":"#VALUE!"},{"$error":"#VALUE!"},{"$error":"#VALUE!"},null,{"$error":"#VALUE!"}]
[null,"2013-12-19",353,730.33992377370828,231.33992377370828,null,231.33992377370828,null,{"$error":"#VALUE!"},{"$error":"#VALUE!"},{"$error":"#VALUE!"},null,{"$error":"#VALUE!"},null,null,null,0,null,null,{"$error":"#VALUE!"},null,{"$error":"#VALUE!"},null,{"$error":"#VALUE!"},{"$error":"#VALUE!"},null,{"$error":"#VALUE!"},{"$error":"#VALUE!"},null,{"$error":"#VALUE!"},{"$error":"#VALUE!"},null,{"$error":"#VALUE!"},{"$error":"#VALUE!"},null,0.10952369212930523,{"$error":"#VALUE!"},{"$error":"#VALUE!"},{"$error":"#VALUE!"},{"$error":"#VALUE!"},{"$error":"#VALUE!"},null,{"$error":"#VALUE!"}]
[null,"2013-12-20",354,736.49980353004662,237.49980353004662,null,237.49980353004662,null,{"$error":"#VALUE!"},{"$error":"#VALUE!"},{"$error":"#VALUE!"},null,{"$error":"#VALUE!"},null,null,null,0,null,null,{"$error":"#VALUE!"},null,{"$error":"#VALUE!"},null,{"$error":"#VALUE!"},{"$error":"#VALUE!"},null,{"$error":"#VALUE!"},{"$error":"#VALUE!"},null,{"$error":"#VALUE!"},{"$error":"#VALUE!"},null,{"$error":"#VALUE!"},{"$error":"#VALUE!"},null,0.10952369212930523,{"$error":"#VALUE!"},{"$error":"#VALUE!"},{"$error":"#VALUE!"},{"$error":"#VALUE!"},{"$error":"#VALUE!"},null,{"$error":"#VALUE!"}]
[null,"2013-12-21",355,742.7481175129052,243.7481175129052,null,243.7481175129052,null,{"$error":"#VALUE!"},{"$error":"#VALUE!"},{"$error":"#VALUE!"},null,{"$error":"#VALUE!"},null,null,null,0,null,null,{"$error":"#VALUE!"},null,{"$error":"#VALUE!"},null,{"$error":"#VALUE!"},{"$error":"#VALUE!"},null,{"$error":"#VALUE!"},{"$error":"#VALUE!"},null,{"$error":"#VALUE!"},{"$error":"#VALUE!"},null,{"$error":"#VALUE!"},{"$error":"#VALUE!"},null,0.10952369212930523,{"$error":"#VALUE!"},{"$error":"#VALUE!"},{"$error":"#VALUE!"},{"$error":"#VALUE!"},{"$error":"#VALUE!"},null,{"$error":"#VALUE!"}]
[null,"2013-12-22",356,749.0862323876205,250.0862323876205,null,250.0862323876205,null,{"$error":"#VALUE!"},{"$error":"#VALUE!"},{"$error":"#VALUE!"},null,{"$error":"#VALUE!"},null,null,null,0,null,null,{"$error":"#VALUE!"},null,{"$error":"#VALUE!"},null,{"$error":"#VALUE!"},{"$error":"#VALUE!"},null,{"$error":"#VALUE!"},{"$error":"#VALUE!"},null,{"$error":"#VALUE!"},{"$error":"#VALUE!"},null,{"$error":"#VALUE!"},{"$error":"#VALUE!"},null,0.10952369212930523,{"$error":"#VALUE!"},{"$error":"#VALUE!"},{"$error":"#VALUE!"},{"$error":"#VALUE!"},{"$error":"#VALUE!"},null,{"$error":"#VALUE!"}]
[null,"2013-12-23",357,755.51553973669843,256.51553973669843,null,256.51553973669843,null,{"$error":"#VALUE!"},{"$error":"#VALUE!"},{"$error":"#VALUE!"},null,{"$error":"#VALUE!"},null,null,null,0,null,null,{"$error":"#VALUE!"},null,{"$error":"#VALUE!"},null,{"$error":"#VALUE!"},{"$error":"#VALUE!"},null,{"$error":"#VALUE!"},{"$error":"#VALUE!"},null,{"$error":"#VALUE!"},{"$error":"#VALUE!"},null,{"$error":"#VALUE!"},{"$error":"#VALUE!"},null,0.10952369212930523,{"$error":"#VALUE!"},{"$error":"#VALUE!"},{"$error":"#VALUE!"},{"$error":"#VALUE!"},{"$error":"#VALUE!"},null,{"$error":"#VALUE!"}]
[null,"2013-12-24",358,762.03745654701754,263.03745654701754,null,263.03745654701754,null,{"$error":"#VALUE!"},{"$error":"#VALUE!"},{"$error":"#VALUE!"},null,{"$error":"#VALUE!"},null,null,null,0,null,null,{"$error":"#VALUE!"},null,{"$error":"#VALUE!"},null,{"$error":"#VALUE!"},{"$error":"#VALUE!"},null,{"$error":"#VALUE!"},{"$error":"#VALUE!"},null,{"$error":"#VALUE!"},{"$error":"#VALUE!"},null,{"$error":"#VALUE!"},{"$error":"#VALUE!"},null,0.10952369212930523,{"$error":"#VALUE!"},{"$error":"#VALUE!"},{"$error":"#VALUE!"},{"$error":"#VALUE!"},{"$error":"#VALUE!"},null,{"$error":"#VALUE!"}]
[null,"2013-12-25",359,768.65342570746657,269.65342570746657,null,269.65342570746657,null,{"$error":"#VALUE!"},{"$error":"#VALUE!"},{"$error":"#VALUE!"},null,{"$error":"#VALUE!"},null,null,null,0,null,null,{"$error":"#VALUE!"},null,{"$error":"#VALUE!"},null,{"$error":"#VALUE!"},{"$error":"#VALUE!"},null,{"$error":"#VALUE!"},{"$error":"#VALUE!"},null,{"$error":"#VALUE!"},{"$error":"#VALUE!"},null,{"$error":"#VALUE!"},{"$error":"#VALUE!"},null,0.10952369212930523,{"$error":"#VALUE!"},{"$error":"#VALUE!"},{"$error":"#VALUE!"},{"$error":"#VALUE!"},{"$error":"#VALUE!"},null,{"$error":"#VALUE!"}]
[null,"2013-12-26",360,775.36491651725555,276.36491651725555,null,276.36491651725555,null,{"$error":"#VALUE!"},{"$error":"#VALUE!"},{"$error":"#VALUE!"},null,{"$error":"#VALUE!"},null,null,null,0,null,null,{"$error":"#VALUE!"},null,{"$error":"#VALUE!"},null,{"$error":"#VALUE!"},{"$error":"#VALUE!"},null,{"$error":"#VALUE!"},{"$error":"#VALUE!"},null,{"$error":"#VALUE!"},{"$error":"#VALUE!"},null,{"$error":"#VALUE!"},{"$error":"#VALUE!"},null,0.10952369212930523,{"$error":"#VALUE!"},{"$error":"#VALUE!"},{"$error":"#VALUE!"},{"$error":"#VALUE!"},{"$error":"#VALUE!"},null,{"$error":"#VALUE!"}]
[null,"2013-12-27",361,782.1734252051408,283.1734252051408,null,283.1734252051408,null,{"$error":"#VALUE!"},{"$error":"#VALUE!"},{"$error":"#VALUE!"},null,{"$error":"#VALUE!"},null,null,null,0,null,null,{"$error":"#VALUE!"},null,{"$error":"#VALUE!"},null,{"$error":"#VALUE!"},{"$error":"#VALUE!"},null,{"$error":"#VALUE!"},{"$error":"#VALUE!"},null,{"$error":"#VALUE!"},{"$error":"#VALUE!"},null,{"$error":"#VALUE!"},{"$error":"#VALUE!"},null,0.10952369212930523,{"$error":"#VALUE!"},{"$error":"#VALUE!"},{"$error":"#VALUE!"},{"$error":"#VALUE!"},{"$error":"#VALUE!"},null,{"$error":"#VALUE!"}]
[null,"2013-12-28",362,789.08047545981196,290.08047545981196,null,290.08047545981196,null,{"$error":"#VALUE!"},{"$error":"#VALUE!"},{"$error":"#VALUE!"},null,{"$error":"#VALUE!"},null,null,null,0,null,null,{"$error":"#VALUE!"},null,{"$error":"#VALUE!"},null,{"$error":"#VALUE!"},{"$error":"#VALUE!"},null,{"$error":"#VALUE!"},{"$error":"#VALUE!"},null,{"$error":"#VALUE!"},{"$error":"#VALUE!"},null,{"$error":"#VALUE!"},{"$error":"#VALUE!"},null,0.10952369212930523,{"$error":"#VALUE!"},{"$error":"#VALUE!"},{"$error":"#VALUE!"},{"$error":"#VALUE!"},{"$error":"#VALUE!"},null,{"$error":"#VALUE!"}]
[null,"2013-12-29",363,796.08761897170052,297.08761897170052,null,297.08761897170052,null,{"$error":"#VALUE!"},{"$error":"#VALUE!"},{"$error":"#VALUE!"},null,{"$error":"#VALUE!"},null,null,null,0,null,null,{"$error":"#VALUE!"},null,{"$error":"#VALUE!"},null,{"$error":"#VALUE!"},{"$error":"#VALUE!"},null,{"$error":"#VALUE!"},{"$error":"#VALUE!"},null,{"$error":"#VALUE!"},{"$error":"#VALUE!"},null,{"$error":"#VALUE!"},{"$error":"#VALUE!"},null,0.10952369212930523,{"$error":"#VALUE!"},{"$error":"#VALUE!"},{"$error":"#VALUE!"},{"$error":"#VALUE!"},{"$error":"#VALUE!"},null,{"$error":"#VALUE!"}]
[null,"2013-12-30",364,803.19643598646269,304.19643598646269,null,304.19643598646269,null,{"$error":"#VALUE!"},{"$error":"#VALUE!"},{"$error":"#VALUE!"},null,{"$error":"#VALUE!"},null,null,null,0,null,null,{"$error":"#VALUE!"},null,{"$error":"#VALUE!"},null,{"$error":"#VALUE!"},{"$error":"#VALUE!"},null,{"$error":"#VALUE!"},{"$error":"#VALUE!"},null,{"$error":"#VALUE!"},{"$error":"#VALUE!"},null,{"$error":"#VALUE!"},{"$error":"#VALUE!"},null,0.10952369212930523,{"$error":"#VALUE!"},{"$error":"#VALUE!"},{"$error":"#VALUE!"},{"$error":"#VALUE!"},{"$error":"#VALUE!"},null,{"$error":"#VALUE!"}]
[null,"2013-12-31",365,810.40853587041079,311.40853587041079,null,{"$f":"(E383)","v":311.40853587041079},null,{"$error":"#VALUE!"},{"$error":"#VALUE!"},{"$error":"#VALUE!"},null,{"$error":"#VALUE!"},null,null,null,0,null,null,{"$error":"#VALUE!"},null,{"$error":"#VALUE!"},null,{"$error":"#VALUE!"},{"$error":"#VALUE!"},null,{"$error":"#VALUE!"},{"$error":"#VALUE!"},null,{"$error":"#VALUE!"},{"$error":"#VALUE!"},null,{"$error":"#VALUE!"},{"$error":"#VALUE!"},null,0.10952369212930523,{"$error":"#VALUE!"},{"$error":"#VALUE!"},{"$error":"#VALUE!"},{"$error":"#VALUE!"},{"$error":"#VALUE!"},null,{"$error":"#VALUE!"}]